## Läsanvisning till dokumentet
Läsanvisning till Masterdata för fastighetsinformation, bilaga 1 Installationsdata
1. Syfte med dokumentet
Syftet med dokumentet är att redovisa information om de installationsobjekt Botaniska trädgården och Fastighet, stöd och service (f.d. Regionservice och Västfastigheter) registrerar i Installationsdatabasen i Faciliate.
2. Innehåll i dokumentet
Dokumentet innehåller följande flikar:
• Fliken Läsanvisningar till dokumentet, stöd för hur dokumentet ska läsas.
• Fliken Installationsobjekt, Tabell som redovisar vilka installationsobjekt som ska registreras i Installationsdatabasen och hur, se kolumnerna med rubrik Omfattning, Registreras. • Kolumn Inst. Benämning beskriver vilka installationsobjekt som finns.
• Fliken Installationstyper, Tabell som redovisar valbara Installationstyper (Aff-koder m.m.) som installationer knyts till.
• Fliken Installationsobjekt per Installationstyp, Tabell som redovisar vilka installationsobjekt som är knutna till respektive installationstyp.
• Fliken Detaljspecifikationer, Tabell som redovisar vilka installationsobjekt som har behov av utökat antal attribut, så kallade detaljspecifikationer. Till vissa detaljspecifikationer finns även värdelistor.
• Fliken Ändringslogg förklarar förändringarna jämfört med föregående version.
2.1 Fliken Installationsobjekt
Fliken Installationsobjekt redovisar:
• vilka installationsobjekt Botaniska trädgården, Fastighet, stöd och service (f.d. Regionservice och Västfastigheter) är i behov av, främst utifrån tillsyn, skötsel, felanmälan och/eller långsiktig underhållsplanering.
• vilken detaljeringsgrad respektive installationsobjekt ska redovisas på.
• vilka attribut och attributdata respektive installationsobjekt ska innehålla.
• vem som är utsedd informationsägare för respektive installationsobjekt.
• Vad som ingår och inte ingår i respektive installationsobjekt förtydligas i förekommande fall i kolumn med rubriken Klartextbeskrivning av Installationsobjekt.
Vilken detaljeringsgrad respektive installationsobjekt ska registreras på redovisas i kolumnerna med rubrik Omfattning, Registreras.
3. Vanliga frågor
Hur gör jag om jag har frågor om ett Installationsobjekt?
Kontakta berörd Teknisk Förvaltare. Teknisk Förvaltare tar vid behov kontakt med Informationsägaren, anges i kolumn med rubriken Informationsägare.
Hur får jag reda på vilka installationer som ska registreras för t.ex. långsiktig underhållsplanering?
Filtrera ut installationsobjekt med kryss i kolumen med rubriken LUP.
Hur får jag reda på vilka installationer som Regionservice registrerar i Installationsdatabasen?
Filtrera på RNS i kolumen med rubriken Förvaltning.
Hur får jag reda på vilka installationer som Västfastigheter registrerar i Installationsdatabasen?
Filtrera på VF i kolumen med rubriken Förvaltning.

## Installationsobjekt
Version 5 (2026-02-27)
GUID | Installation | Inst. benämning | Inst. typ | Mängd | Enhet | Urspr.inst.år | Inst. År | Garantidatum t.o.m. | Förv. obj | Byggnad | Plan | Rum | Förvaltning | Detaljspecifikation | Objektsbeskrivning | Giltig till | Placering | Disciplin (Mapp 1 DU) | Klartextbeskrivning av Installationsobjekt | Omfattning | Registreras | T&S | LUP | Informationsägare
|  | Styr- och övervakningssystem | SC1 | 1 | st | ÅÅÅÅ | ÅÅÅÅ | ÅÅÅÅ-MM-DD | XXXX | XXXXXX | n/a | n/a | VF |  |  |  |  | 81 Styr |  | Installationen omfattar hela styr- och övervakningssystem | En installation per system | X | X | Thomas Jansson
|  | Apparatskåp | SC1 | 1 | st | ÅÅÅÅ | ÅÅÅÅ | ÅÅÅÅ-MM-DD | XXXX | XXXXXX | XX | XX.XXX | VF |  |  |  |  | 81 Styr |  | Installationen omfattar respektive apparatskåp | En installation per objekt | X | X | Thomas Jansson
|  | DDC | SC1 | 1 | st | ÅÅÅÅ | ÅÅÅÅ | ÅÅÅÅ-MM-DD | XXXX | XXXXXX | XX | XX.XXX | VF | SC1_DDC |  |  |  | 81 Styr | Detaljspecifikation är inget krav från projekt. | Installationen omfattar respektive DDC | En installation per objekt | X | X | Thomas Jansson
|  | HMI | SC1 | 1 | st | ÅÅÅÅ | ÅÅÅÅ | ÅÅÅÅ-MM-DD | XXXX | XXXXXX | XX | XX.XXX | VF | SC1_HMI |  |  |  | 81 Styr | Detaljspecifikation är inget krav från projekt. | Installationen omfattar respektive HMI | En installation per objekt |  | X | Thomas Jansson
|  | Gateway | SC1 | 1 | st | ÅÅÅÅ | ÅÅÅÅ | ÅÅÅÅ-MM-DD | XXXX | XXXXXX | XX | XX.XXX | VF |  |  |  |  | 81 Styr |  | Installationen omfattar respektive gateway | En installation per objekt | X |  | Thomas Jansson
|  | Givare | SC1 | 1 | st | ÅÅÅÅ | ÅÅÅÅ | ÅÅÅÅ-MM-DD | XXXX | XXXXXX | XX | XX.XXX | VF |  |  |  |  | 81 Styr | Endast givare som behöver särskild tillsyn | Installationen omfattar respektive givare | En installation per objekt | X | X | Thomas Jansson
|  | Byggnad utvändigt | SC2 | 1 | st | ÅÅÅÅ | ÅÅÅÅ | ÅÅÅÅ-MM-DD | XXXX | XXXXXX | n/a | n/a | VF |  |  |  |  | 40 Bygg |  | Installationen omfattar hela den utvändiga byggnaden | En installation per byggnad | X |  | Robert Uddén
|  | Fasad | SC2 | XXX | m2 | ÅÅÅÅ | ÅÅÅÅ | ÅÅÅÅ-MM-DD | XXXX | XXXXXX | n/a | n/a | VF |  |  |  |  | 40 Bygg | Byggkonstruktion som avslutar en väggkonstruktion utåt | Installationen omfattar hela fasader | En installation per väderstreck | X | X | Robert Uddén
|  | Fönster | SC2 | XXX | st | ÅÅÅÅ | ÅÅÅÅ | ÅÅÅÅ-MM-DD | XXXX | XXXXXX | n/a | n/a | VF |  |  |  |  | 40 Bygg |  | Installationen omfattar en grupp av fönster per fasad | En installation per fasad | X | X | Robert Uddén
|  | Yttertak | SC2 | XXX | m2 | ÅÅÅÅ | ÅÅÅÅ | ÅÅÅÅ-MM-DD | XXXX | XXXXXX | n/a | n/a | VF |  |  |  |  | 40 Bygg |  | Installationen omfattar hela yttertaket | En installation per byggnad och typ | X | X | Robert Uddén
|  | Solskydd och mörkläggning utvändigt | SC2 | 1 | st | ÅÅÅÅ | ÅÅÅÅ | ÅÅÅÅ-MM-DD | XXXX | XXXXXX | n/a | n/a | VF |  |  |  |  | 40 Bygg | Avser automatiserade solskydd och mörkläggning | Installationen omfattar en grupp av solskydd/mörkläggning per typ | En installation per väderstreck och typ | X | X | Robert Uddén
|  | Takbrunn | SC2 | 1 | st | ÅÅÅÅ | ÅÅÅÅ | ÅÅÅÅ-MM-DD | XXXX | XXXXXX | n/a | n/a | VF |  |  |  |  | 40 Bygg |  | Installationen omfattar en grupp av takbrunnar | En installation per byggnad | X |  | Robert Uddén
|  | Entré, port m.m. | SC2.3 | 1 | st | ÅÅÅÅ | ÅÅÅÅ | ÅÅÅÅ-MM-DD | XXXX | XXXXXX | xx | XX.XXX | VF | SC2.3_YD |  |  |  | 40 Bygg | Installationsobjektet omfattar hela dörrfunktionen med bl.a. dörrblad, dörrkarm och i förekommande fall även elektrisk låsning och mekanisk beslagning, brandstängningsanordning och/eller dörrautomatik. Kortläsare ingår inte i denna installationstyp. | Installationen omfattar respektive dörr | En installation per objekt | X | X | Robert Uddén
|  | Maskindriven port | SC2.3.4 | 1 | st | ÅÅÅÅ | ÅÅÅÅ | ÅÅÅÅ-MM-DD | XXXX | XXXXXX | XX | XX.XXX | VF |  | Ange portnummer i klartext, ex "Port 12" |  |  | 40 Bygg |  | Installationen omfattar respektive maskindriven port | En installation per objekt | X | X | Robert Uddén
|  | Byggnad invändigt | SC3 | 1 | st | ÅÅÅÅ | ÅÅÅÅ | ÅÅÅÅ-MM-DD | XXXX | XXXXXX | n/a | n/a | VF |  |  |  |  | 40 Bygg |  | Installationen omfattar hela den invändiga byggnaden | En installation per byggnad | X |  | Robert Uddén
|  | Golv och matta | SC3 | XXX | m2 | ÅÅÅÅ | ÅÅÅÅ | ÅÅÅÅ-MM-DD | XXXX | XXXXXX | XX | n/a | VF |  |  |  |  | 40 Bygg |  | Installationen omfattar hela golvet/mattan på respektive våningsplan | En installation per våningsplan |  | X | Robert Uddén
|  | Undertak | SC3 | XXX | m2 | ÅÅÅÅ | ÅÅÅÅ | ÅÅÅÅ-MM-DD | XXXX | XXXXXX | XX | n/a | VF |  |  |  |  | 40 Bygg |  | Installationen omfattar hela undertaket på respektive våningsplan | En installation per våningsplan |  | X | Robert Uddén
|  | Maskindriven port | SC2.3.4 | 1 | st | ÅÅÅÅ | ÅÅÅÅ | ÅÅÅÅ-MM-DD | XXXX | XXXXXX | XX | XX.XXX | VF |  | Ange portnummer i klartext, ex "Port 12" |  |  | 40 Bygg |  | Installationen omfattar respektive maskindriven port | En installation per objekt | X | X | Robert Uddén
|  | Solskydd och mörkläggning invändigt | SC3 | 1 | st | ÅÅÅÅ | ÅÅÅÅ | ÅÅÅÅ-MM-DD | XXXX | XXXXXX | n/a | n/a | VF |  |  |  |  | 40 Bygg | Avser automatiserade solskydd och mörkläggning | Installationen omfattar en grupp av solskydd/mörkläggning per typ | En installation per väderstreck och typ | X | X | Robert Uddén
|  | Tvättkarusell | SC3 | 1 | st | ÅÅÅÅ | ÅÅÅÅ | ÅÅÅÅ-MM-DD | XXXX | XXXXXX | XX | XX.XXX | VF |  |  |  |  | 40 Bygg |  | Installationen omfattar respektive tvättkarusell | En installation per objekt | X | X | Robert Uddén
|  | Kök | SC3 | 1 | st | ÅÅÅÅ | ÅÅÅÅ | ÅÅÅÅ-MM-DD | XXXX | XXXXXX | XX | XX.XXX | VF |  |  |  |  | 40 Bygg |  | Installationen omfattar kök | En installation per objekt | X | X | Robert Uddén
|  | Vitvara fastighet | SC3 | 1 | st | ÅÅÅÅ | ÅÅÅÅ | ÅÅÅÅ-MM-DD | XXXX | XXXXXX | n/a | n/a | VF |  |  |  |  | 40 Bygg |  | Installationen omfattar en grupp av vitvaror | En installation per byggnad | X |  | Robert Uddén
|  | Sopsäckväxlare | SC3 | 1 | st | ÅÅÅÅ | ÅÅÅÅ | ÅÅÅÅ-MM-DD | XXXX | XXXXXX | XX | XX.XXX | VF |  |  |  |  | 40 Bygg |  | Installationen omfattar respektive sopsäckväxlare | En installation per objekt | X | X | Robert Uddén
|  | Kärltvätt | SC3 | 1 | st | ÅÅÅÅ | ÅÅÅÅ | ÅÅÅÅ-MM-DD | XXXX | XXXXXX | XX | XX.XXX | VF |  |  |  |  | 40 Bygg |  | Installationen omfattar respektive Kärltvätt | En installation per objekt | X |  | Robert Uddén
|  | Innerdörr | SC3.5 | 1 | st | ÅÅÅÅ | ÅÅÅÅ | ÅÅÅÅ-MM-DD | XXXX | XXXXXX | XX | XX.XXX | VF | SC3.5_ID |  |  |  | 40 Bygg | Installationsobjektet omfattar hela dörrfunktionen med bl.a. dörrblad, dörrkarm och i förekommande fall även elektrisk låsning och mekanisk beslagning, brandstängningsanordning och/eller dörrautomatik. Kortläsare ingår inte i denna installationstyp. | Installationen omfattar respektive dörr | En installation per objekt | X | X | Robert Uddén
|  | Spillvattensystem utvändigt | SC4.1 | 1 | st | ÅÅÅÅ | ÅÅÅÅ | ÅÅÅÅ-MM-DD | XXXX | XXXXXX | n/a | n/a | VF |  |  |  |  | 50 VS-system |  | Installationen omfattar hela spillvattensystem | En installation per system | X | X | Linnéa Rogenfelt
|  | Spillvattenpump utvändigt | SC4.1 | 1 | st | ÅÅÅÅ | ÅÅÅÅ | ÅÅÅÅ-MM-DD | XXXX | XXXXXX | XX | XX.XXX | VF |  |  |  |  | 50 VS-system |  | Installationen omfattar respektive spillvattenpump | En installation per objekt | X | X | Linnéa Rogenfelt
|  | Fettavskiljare utvändigt | SC4.1 | 1 | st | ÅÅÅÅ | ÅÅÅÅ | ÅÅÅÅ-MM-DD | XXXX | XXXXXX | n/a | n/a | VF |  |  |  |  | 50 VS-system |  | Installationen omfattar respektive fettavskiljare | En installation per objekt | X | X | Linnéa Rogenfelt
|  | Dagvattensystem utvändigt | SC4.1 | 1 | st | ÅÅÅÅ | ÅÅÅÅ | ÅÅÅÅ-MM-DD | XXXX | XXXXXX | n/a | n/a | VF |  |  |  |  | 50 VS-system |  | Installationen omfattar hela dagvattensystem | En installation per system | X | X | Linnéa Rogenfelt
|  | Dräneringspump | SC4.1 | 1 | st | ÅÅÅÅ | ÅÅÅÅ | ÅÅÅÅ-MM-DD | XXXX | XXXXXX | XX | XX.XXX | VF |  |  |  |  | 50 VS-system |  | Installationen omfattar respektive dräneringspump | En installation per objekt | X | X | Linnéa Rogenfelt
|  | Oljeavskiljare utvändigt | SC4.1 | 1 | st | ÅÅÅÅ | ÅÅÅÅ | ÅÅÅÅ-MM-DD | XXXX | XXXXXX | n/a | n/a | VF |  |  |  |  | 50 VS-system |  | Installationen omfattar respektive oljeavskiljare | En installation per objekt | X | X | Linnéa Rogenfelt
|  | Kallvattensystem | SC4.2.1 | 1 | st | ÅÅÅÅ | ÅÅÅÅ | ÅÅÅÅ-MM-DD | XXXX | XXXXXX | n/a | n/a | VF |  |  |  |  | 50 VS-system | Installationssystem för distribution av tappkallvatten inklusive alla installationer och komponenter | Installationen omfattar hela kallvattensystem | En installation per system | X | X | Linnéa Rogenfelt
|  | Reservvattenanläggning | SC4.2.1 | 1 | st | ÅÅÅÅ | ÅÅÅÅ | ÅÅÅÅ-MM-DD | XXXX | XXXXXX | n/a | n/a | VF |  |  |  |  | 50 VS-system |  | Installationen omfattar hela reservvattenanläggningen | En installation per anläggning | X | X | Linnéa Rogenfelt
|  | Hydrofor | SC4.2.1 | 1 | st | ÅÅÅÅ | ÅÅÅÅ | ÅÅÅÅ-MM-DD | XXXX | XXXXXX | XX | XX.XXX | VF |  |  |  |  | 50 VS-system |  | Installationen omfattar respektive hydrofor | En installation per objekt | X | X | Linnéa Rogenfelt
|  | Tryckstegringspump | SC4.2.1 | 1 | st | ÅÅÅÅ | ÅÅÅÅ | ÅÅÅÅ-MM-DD | XXXX | XXXXXX | XX | XX.XXX | VF |  |  |  |  | 50 VS-system |  | Installationen omfattar respektive tryckstegringspump | En installation per objekt | X | X | Linnéa Rogenfelt
|  | Vattenmätare | SC4.2.1 | 1 | st | ÅÅÅÅ | ÅÅÅÅ | ÅÅÅÅ-MM-DD | XXXX | XXXXXX | XX | XX.XXX | VF |  |  |  |  | 50 VS-system |  | Installationen omfattar respektive vattenmätare | En installation per objekt | X |  | Linnéa Rogenfelt
|  | Återströmningsskydd | SC4.2.1 | 1 | st | ÅÅÅÅ | ÅÅÅÅ | ÅÅÅÅ-MM-DD | XXXX | XXXXXX | XX | XX.XXX | VF |  |  |  |  | 50 VS-system |  | Installationen omfattar respektive återströmningsskydd med skyddsmodul typ BA eller högre | En installation per objekt | X |  | Linnéa Rogenfelt
|  | Ögondusch/nöddusch | SC4.2.1 | 1 | st | ÅÅÅÅ | ÅÅÅÅ | ÅÅÅÅ-MM-DD | XXXX | XXXXXX | n/a | n/a | VF |  |  |  |  | 50 VS-system |  | Installationen omfattar en grupp av ögon-/nödduschar | En installation per byggnad | X |  | Linnéa Rogenfelt
|  | UV-lampa | SC4.2.1 | 1 | st | ÅÅÅÅ | ÅÅÅÅ | ÅÅÅÅ-MM-DD | XXXX | XXXXXX | XX | XX.XXX | VF |  |  |  |  | 50 VS-system |  | Installationen omfattar respektive apparat med UV-lampa | En installation per objekt | X | X | Linnéa Rogenfelt
|  | Varmvattensystem (inkl. VVC) | SC4.2.1 | 1 | st | ÅÅÅÅ | ÅÅÅÅ | ÅÅÅÅ-MM-DD | XXXX | XXXXXX | n/a | n/a | VF |  |  |  |  | 50 VS-system | Installationssystem för distribution av tappvarmvatten inklusive alla installationer och komponenter | Installationen omfattar hela varmvattensystem inklusive varmvattencirkulation | En installation per system | X | X | Linnéa Rogenfelt
|  | Varmvattenberedare | SC4.2.1 | 1 | st | ÅÅÅÅ | ÅÅÅÅ | ÅÅÅÅ-MM-DD | XXXX | XXXXXX | XX | XX.XXX | VF |  |  |  |  | 50 VS-system |  | Installationen omfattar respektive varmvattenberedare | En installation per objekt | X | X | Linnéa Rogenfelt
|  | Värmeväxlare | SC4.2.1 | 1 | st | ÅÅÅÅ | ÅÅÅÅ | ÅÅÅÅ-MM-DD | XXXX | XXXXXX | XX | XX.XXX | VF |  |  |  |  | 50 VS-system |  | Installationen omfattar respektive värmeväxlare | En installation per objekt | X | X | Linnéa Rogenfelt
|  | Värmemängdsmätare | SC4.2.1 | 1 | st | ÅÅÅÅ | ÅÅÅÅ | ÅÅÅÅ-MM-DD | XXXX | XXXXXX | XX | XX.XXX | VF |  |  |  |  | 50 VS-system |  | Installationen omfattar respektive värmemängdsmätare varmvatten | En installation per objekt | X |  | Linnéa Rogenfelt
|  | Tryckluftssystem | SC4.2.3 | 1 | st | ÅÅÅÅ | ÅÅÅÅ | ÅÅÅÅ-MM-DD | XXXX | XXXXXX | n/a | n/a | VF |  |  |  |  | 52.F_G_H Gas och Tryckluft |  | Installationen omfattar hela tryckluftssystem | En installation per system | X | X | Jan Sarac
|  | Luftbehållare teknisk luft | SC4.2.3 | 1 | st | ÅÅÅÅ | ÅÅÅÅ | ÅÅÅÅ-MM-DD | XXXX | XXXXXX | XX | XX.XXX | VF |  |  |  |  | 52.F_G_H Gas och Tryckluft |  | Installationen omfattar respektive luftbehållare | En installation per objekt | X | X | Jan Sarac
|  | Tank LIN (flytande nitrogen) | SC4.2.3 | 1 | st | ÅÅÅÅ | ÅÅÅÅ | ÅÅÅÅ-MM-DD | XXXX | XXXXXX | n/a | n/a | VF |  |  |  |  | 52.F_G_H Gas och Tryckluft |  | Installationen omfattar respektive tank | En installation per objekt | X | X | Jan Sarac
|  | Drifttryckregulator | SC4.2.3 | 1 | st | ÅÅÅÅ | ÅÅÅÅ | ÅÅÅÅ-MM-DD | XXXX | XXXXXX | n/a | n/a | VF |  |  |  |  | 52.F_G_H Gas och Tryckluft |  | Installationen omfattar en grupp av drifttrycksregulatorer | En installation per byggnad | X | X | Jan Sarac
|  | Gasuttag | SC4.2.3 | 1 | st | ÅÅÅÅ | ÅÅÅÅ | ÅÅÅÅ-MM-DD | XXXX | XXXXXX | n/a | n/a | VF |  |  |  |  | 52.F_G_H Gas och Tryckluft |  | Installationen omfattar en grupp av gasuttag | En installation per byggnad | X |  | Jan Sarac
|  | System för andningsluft | SC4.2.4 | 1 | st | ÅÅÅÅ | ÅÅÅÅ | ÅÅÅÅ-MM-DD | XXXX | XXXXXX | n/a | n/a | VF |  |  |  |  | 52.F_G_H Gas och Tryckluft |  | Installationen omfattar hela system för andningsluft | En installation per system | X | X | Jan Sarac
|  | Tryckluftskompressor andningsluft | SC4.2.4 | 1 | st | ÅÅÅÅ | ÅÅÅÅ | ÅÅÅÅ-MM-DD | XXXX | XXXXXX | XX | XX.XXX | VF |  |  |  |  | 52.F_G_H Gas och Tryckluft |  | Installationen omfattar respektive tryckluftskompressor | En installation per objekt | X | X | Jan Sarac
|  | Luftbehållare medicinsk luft | SC4.2.4 | 1 | st | ÅÅÅÅ | ÅÅÅÅ | ÅÅÅÅ-MM-DD | XXXX | XXXXXX | n/a | n/a | VF |  |  |  |  | 52.F_G_H Gas och Tryckluft |  | Installationen omfattar respektive luftbehållare | En installation per objekt | X | X | Jan Sarac
|  | Drifttryckregulator | SC4.2.4 | 1 | st | ÅÅÅÅ | ÅÅÅÅ | ÅÅÅÅ-MM-DD | XXXX | XXXXXX | n/a | n/a | VF |  |  |  |  | 52.F_G_H Gas och Tryckluft |  | Installationen omfattar en grupp av drifttrycksregulatorer | En installation per byggnad | X | X | Jan Sarac
|  | Nödavstängningslåda | SC4.2.4 | 1 | st | ÅÅÅÅ | ÅÅÅÅ | ÅÅÅÅ-MM-DD | XXXX | XXXXXX | XX | n/a | VF |  |  |  |  | 52.F_G_H Gas och Tryckluft |  | Installationen omfattar en grupp av nödavstängningslådor | En installation per våningsplan | X | X | Jan Sarac
|  | Tryckvakt/tryckövervakare | SC4.2.4 | 1 | st | ÅÅÅÅ | ÅÅÅÅ | ÅÅÅÅ-MM-DD | XXXX | XXXXXX | XX | XX.XXX | VF |  |  |  |  | 52.F_G_H Gas och Tryckluft |  | Installationen omfattar respektive tryckvakter/tryckövervakare | En installation per objekt | X | X | Jan Sarac
|  | Tömningscentral | SC4.2.4 | 1 | st | ÅÅÅÅ | ÅÅÅÅ | ÅÅÅÅ-MM-DD | XXXX | XXXXXX | XX | XX.XXX | VF |  |  |  |  | 52.F_G_H Gas och Tryckluft |  | Installationen omfattar respektive tömningscentral | En installation per objekt | X | X | Jan Sarac
|  | System för andningsoxygen | SC4.2.4 | 1 | st | ÅÅÅÅ | ÅÅÅÅ | ÅÅÅÅ-MM-DD | XXXX | XXXXXX | n/a | n/a | VF |  |  |  |  | 52.F_G_H Gas och Tryckluft |  | Installationen omfattar hela system för andningsoxygen | En installation per system | X | X | Jan Sarac
|  | Tank LOX (flytande oxygen) | SC4.2.4 | 1 | st | ÅÅÅÅ | ÅÅÅÅ | ÅÅÅÅ-MM-DD | XXXX | XXXXXX | XX | XX.XXX | VF |  |  |  |  | 52.F_G_H Gas och Tryckluft |  | Installationen omfattar respektive tank | En installation per objekt | X | X | Jan Sarac
|  | Drifttryckregulator | SC4.2.4 | 1 | st | ÅÅÅÅ | ÅÅÅÅ | ÅÅÅÅ-MM-DD | XXXX | XXXXXX | n/a | n/a | VF |  |  |  |  | 52.F_G_H Gas och Tryckluft |  | Installationen omfattar en grupp av drifttrycksregulatorer | En installation per byggnad | X | X | Jan Sarac
|  | Gasuttag | SC4.2.4 | 1 | st | ÅÅÅÅ | ÅÅÅÅ | ÅÅÅÅ-MM-DD | XXXX | XXXXXX | n/a | n/a | VF |  |  |  |  | 52.F_G_H Gas och Tryckluft |  | Installationen omfattar en grupp av gasuttag | En installation per byggnad | X |  | Jan Sarac
|  | Nödavstängningslåda | SC4.2.4 | 1 | st | ÅÅÅÅ | ÅÅÅÅ | ÅÅÅÅ-MM-DD | XXXX | XXXXXX | XX | n/a | VF |  |  |  |  | 52.F_G_H Gas och Tryckluft |  | Installationen omfattar en grupp av nödavstängningslådor | En installation per våningsplan | X | X | Jan Sarac
|  | Tryckvakt/tryckövervakare | SC4.2.4 | 1 | st | ÅÅÅÅ | ÅÅÅÅ | ÅÅÅÅ-MM-DD | XXXX | XXXXXX | XX | XX.XXX | VF |  |  |  |  | 52.F_G_H Gas och Tryckluft |  | Installationen omfattar respektive tryckvakter/tryckövervakare | En installation per objekt | X | X | Jan Sarac
|  | Tömningscentral | SC4.2.4 | 1 | st | ÅÅÅÅ | ÅÅÅÅ | ÅÅÅÅ-MM-DD | XXXX | XXXXXX | XX | XX.XXX | VF |  |  |  |  | 52.F_G_H Gas och Tryckluft |  | Installationen omfattar respektive tömningscentral | En installation per objekt | X | X | Jan Sarac
|  | System för instrumentluft | SC4.2.4 | 1 | st | ÅÅÅÅ | ÅÅÅÅ | ÅÅÅÅ-MM-DD | XXXX | XXXXXX | n/a | n/a | VF |  |  |  |  | 52.F_G_H Gas och Tryckluft |  | Installationen omfattar hela system för instrumentluft | En installation per system | X | X | Jan Sarac
|  | Tryckluftskompressor instrumentluft | SC4.2.4 | 1 | st | ÅÅÅÅ | ÅÅÅÅ | ÅÅÅÅ-MM-DD | XXXX | XXXXXX | XX | XX.XXX | VF |  |  |  |  | 52.F_G_H Gas och Tryckluft |  | Installationen omfattar respektive tryckluftskompressor | En installation per objekt | X | X | Jan Sarac
|  | Drifttryckregulator | SC4.2.4 | 1 | st | ÅÅÅÅ | ÅÅÅÅ | ÅÅÅÅ-MM-DD | XXXX | XXXXXX | n/a | n/a | VF |  |  |  |  | 52.F_G_H Gas och Tryckluft |  | Installationen omfattar en grupp av drifttrycksregulatorer | En installation per byggnad | X | X | Jan Sarac
|  | Gasuttag | SC4.2.4 | 1 | st | ÅÅÅÅ | ÅÅÅÅ | ÅÅÅÅ-MM-DD | XXXX | XXXXXX | n/a | n/a | VF |  |  |  |  | 52.F_G_H Gas och Tryckluft |  | Installationen omfattar en grupp av gasuttag | En installation per byggnad | X |  | Jan Sarac
|  | Nödavstängningslåda | SC4.2.4 | 1 | st | ÅÅÅÅ | ÅÅÅÅ | ÅÅÅÅ-MM-DD | XXXX | XXXXXX | XX | XX.XXX | VF |  |  |  |  | 52.F_G_H Gas och Tryckluft |  | Installationen omfattar en grupp av nödavstängningslådor | En installation per våningsplan | X | X | Jan Sarac
|  | Tryckvakt/tryckövervakare | SC4.2.4 | 1 | st | ÅÅÅÅ | ÅÅÅÅ | ÅÅÅÅ-MM-DD | XXXX | XXXXXX | n/a | n/a | VF |  |  |  |  | 52.F_G_H Gas och Tryckluft |  | Installationen omfattar respektive tryckvakter/tryckövervakare | En installation per objekt | X | X | Jan Sarac
|  | Tömningscentral | SC4.2.4 | 1 | st | ÅÅÅÅ | ÅÅÅÅ | ÅÅÅÅ-MM-DD | XXXX | XXXXXX | XX | XX.XXX | VF |  |  |  |  | 52.F_G_H Gas och Tryckluft |  | Installationen omfattar respektive tömningscentral | En installation per objekt | X | X | Jan Sarac
|  | System för lustgas | SC4.2.4 | 1 | st | ÅÅÅÅ | ÅÅÅÅ | ÅÅÅÅ-MM-DD | XXXX | XXXXXX | n/a | n/a | VF |  |  |  |  | 52.F_G_H Gas och Tryckluft |  | Installationen omfattar hela system för lustgas | En installation per system | X | X | Jan Sarac
|  | Drifttryckregulator | SC4.2.4 | 1 | st | ÅÅÅÅ | ÅÅÅÅ | ÅÅÅÅ-MM-DD | XXXX | XXXXXX | n/a | n/a | VF |  |  |  |  | 52.F_G_H Gas och Tryckluft |  | Installationen omfattar en grupp av drifttrycksregulatorer | En installation per byggnad | X | X | Jan Sarac
|  | Gasuttag | SC4.2.4 | 1 | st | ÅÅÅÅ | ÅÅÅÅ | ÅÅÅÅ-MM-DD | XXXX | XXXXXX | n/a | n/a | VF |  |  |  |  | 52.F_G_H Gas och Tryckluft |  | Installationen omfattar en grupp av gasuttag | En installation per byggnad | X |  | Jan Sarac
|  | Nödavstängningslåda | SC4.2.4 | 1 | st | ÅÅÅÅ | ÅÅÅÅ | ÅÅÅÅ-MM-DD | XXXX | XXXXXX | XX | n/a | VF |  |  |  |  | 52.F_G_H Gas och Tryckluft |  | Installationen omfattar en grupp av nödavstängningslådor | En installation per våningsplan | X | X | Jan Sarac
|  | Tryckvakt/tryckövervakare | SC4.2.4 | 1 | st | ÅÅÅÅ | ÅÅÅÅ | ÅÅÅÅ-MM-DD | XXXX | XXXXXX | XX | XX.XXX | VF |  |  |  |  | 52.F_G_H Gas och Tryckluft |  | Installationen omfattar respektive tryckvakter/tryckövervakare | En installation per objekt | X | X | Jan Sarac
|  | Tömningscentral | SC4.2.4 | 1 | st | ÅÅÅÅ | ÅÅÅÅ | ÅÅÅÅ-MM-DD | XXXX | XXXXXX | XX | XX.XXX | VF |  |  |  |  | 52.F_G_H Gas och Tryckluft |  | Installationen omfattar respektive tömningscentral | En installation per objekt | X | X | Jan Sarac
|  | System för medicinsk koldioxid | SC4.2.4 | 1 | st | ÅÅÅÅ | ÅÅÅÅ | ÅÅÅÅ-MM-DD | XXXX | XXXXXX | n/a | n/a | VF |  |  |  |  | 52.F_G_H Gas och Tryckluft |  | Installationen omfattar hela system för medicinsk koldioxid | En installation per system | X | X | Jan Sarac
|  | Drifttryckregulator | SC4.2.4 | 1 | st | ÅÅÅÅ | ÅÅÅÅ | ÅÅÅÅ-MM-DD | XXXX | XXXXXX | n/a | n/a | VF |  |  |  |  | 52.F_G_H Gas och Tryckluft |  | Installationen omfattar en grupp av drifttrycksregulatorer | En installation per byggnad | X | X | Jan Sarac
|  | Gasuttag | SC4.2.4 | 1 | st | ÅÅÅÅ | ÅÅÅÅ | ÅÅÅÅ-MM-DD | XXXX | XXXXXX | n/a | n/a | VF |  |  |  |  | 52.F_G_H Gas och Tryckluft |  | Installationen omfattar en grupp av gasuttag | En installation per byggnad | X |  | Jan Sarac
|  | Nödavstängningslåda | SC4.2.4 | 1 | st | ÅÅÅÅ | ÅÅÅÅ | ÅÅÅÅ-MM-DD | XXXX | XXXXXX | XX | n/a | VF |  |  |  |  | 52.F_G_H Gas och Tryckluft |  | Installationen omfattar en grupp av nödavstängningslådor | En installation per våningsplan | X | X | Jan Sarac
|  | Tryckvakt/tryckövervakare | SC4.2.4 | 1 | st | ÅÅÅÅ | ÅÅÅÅ | ÅÅÅÅ-MM-DD | XXXX | XXXXXX | XX | XX.XXX | VF |  |  |  |  | 52.F_G_H Gas och Tryckluft |  | Installationen omfattar respektive tryckvakter/tryckövervakare | En installation per objekt | X | X | Jan Sarac
|  | Tömningscentral | SC4.2.4 | 1 | st | ÅÅÅÅ | ÅÅÅÅ | ÅÅÅÅ-MM-DD | XXXX | XXXXXX | XX | XX.XXX | VF |  |  |  |  | 52.F_G_H Gas och Tryckluft |  | Installationen omfattar respektive tömningscentral | En installation per objekt | X | X | Jan Sarac
|  | Spillvattensystem invändigt | SC4.3 | 1 | st | ÅÅÅÅ | ÅÅÅÅ | ÅÅÅÅ-MM-DD | XXXX | XXXXXX | n/a | n/a | VF |  |  |  |  | 50 VS-system |  | Installationen omfattar hela spillvattensystem | En installation per system | X | X | Linnéa Rogenfelt
|  | Spillvattenpump invändigt | SC4.3 | 1 | st | ÅÅÅÅ | ÅÅÅÅ | ÅÅÅÅ-MM-DD | XXXX | XXXXXX | XX | XX.XXX | VF |  |  |  |  | 50 VS-system |  | Installationen omfattar respektive spillvattenpump | En installation per objekt | X | X | Linnéa Rogenfelt
|  | Fettavskiljare invändigt | SC4.3 | 1 | st | ÅÅÅÅ | ÅÅÅÅ | ÅÅÅÅ-MM-DD | XXXX | XXXXXX | XX | XX.XXX | VF |  |  |  |  | 50 VS-system |  | Installationen omfattar respektive fettavskiljare | En installation per objekt | X | X | Linnéa Rogenfelt
|  | Dagvattensystem invändigt | SC4.3 | 1 | st | ÅÅÅÅ | ÅÅÅÅ | ÅÅÅÅ-MM-DD | XXXX | XXXXXX | n/a | n/a | VF |  |  |  |  | 50 VS-system |  | Installationen omfattar hela spillvattensystem | En installation per system | X | X | Linnéa Rogenfelt
|  | Oljeavskiljare invändigt | SC4.3 | 1 | st | ÅÅÅÅ | ÅÅÅÅ | ÅÅÅÅ-MM-DD | XXXX | XXXXXX | XX | XX.XXX | VF |  |  |  |  | 50 VS-system |  | Installationen omfattar respektive oljeavskiljare | En installation per objekt | X | X | Linnéa Rogenfelt
|  | Kylsystem | SC4.5 | 1 | st | ÅÅÅÅ | ÅÅÅÅ | ÅÅÅÅ-MM-DD | XXXX | XXXXXX | n/a | n/a | VF |  |  |  |  | 50 VS-system |  | Installationen omfattar hela komfortkylsystem | En installation per system | X | X | Linnéa Rogenfelt
|  | Kylcentral | SC4.5 | 1 | st | ÅÅÅÅ | ÅÅÅÅ | ÅÅÅÅ-MM-DD | XXXX | XXXXXX | n/a | n/a | VF |  |  |  |  | 55 Kyla |  | Installationen omfattar hela kylcentralen | En installation per central | X | X | Linnéa Rogenfelt
|  | Kylaggregat | SC4.5 | 1 | st | ÅÅÅÅ | ÅÅÅÅ | ÅÅÅÅ-MM-DD | XXXX | XXXXXX | XX | XX.XXX | VF |  |  |  |  | 55 Kyla |  | Installationen omfattar respektive kylaggregat | En installation per objekt | X | X | Linnéa Rogenfelt
|  | Kyltorn | SC4.5 | 1 | st | ÅÅÅÅ | ÅÅÅÅ | ÅÅÅÅ-MM-DD | XXXX | XXXXXX | XX | XX.XXX | VF |  |  |  |  | 55 Kyla |  | Installationen omfattar respektive kyltorn | En installation per objekt | X | X | Linnéa Rogenfelt
|  | Kylmedelkylare | SC4.5 | 1 | st | ÅÅÅÅ | ÅÅÅÅ | ÅÅÅÅ-MM-DD | XXXX | XXXXXX | XX | XX.XXX | VF |  |  |  |  | 55 Kyla |  | Installationen omfattar respektive kylmedelkylare | En installation per objekt | X | X | Linnéa Rogenfelt
|  | Huvudpump | SC4.5 | 1 | st | ÅÅÅÅ | ÅÅÅÅ | ÅÅÅÅ-MM-DD | XXXX | XXXXXX | XX | XX.XXX | VF |  |  |  |  | 50 VS-system |  | Installationen omfattar respektive systems huvudpump | En installation per objekt | X | X | Linnéa Rogenfelt
|  | Expansionskärl | SC4.5 | 1 | st | ÅÅÅÅ | ÅÅÅÅ | ÅÅÅÅ-MM-DD | XXXX | XXXXXX | XX | XX.XXX | VF |  |  |  |  | 50 VS-system |  | Installationen omfattar respektive expansionskärl | En installation per objekt | X |  | Linnéa Rogenfelt
|  | Shuntgrupp sekundär | SC4.5 | 1 | st | ÅÅÅÅ | ÅÅÅÅ | ÅÅÅÅ-MM-DD | XXXX | XXXXXX | XX | XX.XXX | VF |  |  |  |  | 50 VS-system |  | Installationen omfattar respektive shuntgrupp | En installation per objekt | X | X | Linnéa Rogenfelt
|  | Värmemängdsmätare | SC4.5 | 1 | st | ÅÅÅÅ | ÅÅÅÅ | ÅÅÅÅ-MM-DD | XXXX | XXXXXX | XX | XX.XXX | VF |  |  |  |  | 50 VS-system |  | Installationen omfattar respektive värmemängdsmätare | En installation per objekt | X |  | Linnéa Rogenfelt
|  | Värmeväxlare | SC4.5 | 1 | st | ÅÅÅÅ | ÅÅÅÅ | ÅÅÅÅ-MM-DD | XXXX | XXXXXX | XX | XX.XXX | VF |  |  |  |  | 50 VS-system |  | Installationen omfattar respektive värmeväxlare | En installation per objekt | X | X | Linnéa Rogenfelt
|  | Sil | SC4.5 | 1 | st | ÅÅÅÅ | ÅÅÅÅ | ÅÅÅÅ-MM-DD | XXXX | XXXXXX | XX | XX.XXX | VF |  |  |  |  | 50 VS-system |  | Installationen omfattar respektive sil | En installation per objekt | X |  | Linnéa Rogenfelt
|  | Kylbafflar | SC4.5 | 1 | st | ÅÅÅÅ | ÅÅÅÅ | ÅÅÅÅ-MM-DD | XXXX | XXXXXX | n/a | n/a | VF |  |  |  |  | 50 VS-system |  | Installationen omfattar en grupp av kylbaffar | En installation per byggnad | X |  | Linnéa Rogenfelt
|  | Fläktluftkylare | SC4.5 | 1 | st | ÅÅÅÅ | ÅÅÅÅ | ÅÅÅÅ-MM-DD | XXXX | XXXXXX | XX | XX.XXX | VF |  |  |  |  | 50 VS-system |  | Installationen omfattar respektive fläktluftkylare | En installation per objekt | X | X | Linnéa Rogenfelt
|  | Värmesystem | SC4.6 | 1 | st | ÅÅÅÅ | ÅÅÅÅ | ÅÅÅÅ-MM-DD | XXXX | XXXXXX | n/a | n/a | VF |  |  |  |  | 50 VS-system |  | Installationen omfattar hela värmesystem | En installation per system | X | X | Linnéa Rogenfelt
|  | Värmepump | SC4.6 | 1 | st | ÅÅÅÅ | ÅÅÅÅ | ÅÅÅÅ-MM-DD | XXXX | XXXXXX | XX | XX.XXX | VF |  |  |  |  | 50 VS-system |  | Installationen omfattar respektive värmepump | En installation per objekt | X | X | Linnéa Rogenfelt
|  | Värmepanna | SC4.6 | 1 | st | ÅÅÅÅ | ÅÅÅÅ | ÅÅÅÅ-MM-DD | XXXX | XXXXXX | XX | XX.XXX | VF |  |  |  |  | 50 VS-system |  | Installationen omfattar respektive värmepanna | En installation per objekt | X | X | Linnéa Rogenfelt
|  | Ångproduktionsanläggning | SC4.6 | 1 | st | ÅÅÅÅ | ÅÅÅÅ | ÅÅÅÅ-MM-DD | XXXX | XXXXXX | n/a | n/a | VF |  |  |  |  | 50 VS-system |  | Installationen omfattar hela ångproduktionsanläggningen | En installation per anläggning | X | X | Linnéa Rogenfelt
|  | Huvudpump | SC4.6 | 1 | st | ÅÅÅÅ | ÅÅÅÅ | ÅÅÅÅ-MM-DD | XXXX | XXXXXX | XX | XX.XXX | VF |  |  |  |  | 50 VS-system |  | Installationen omfattar respektive systems huvudpump | En installation per objekt | X | X | Linnéa Rogenfelt
|  | Expansionskärl | SC4.6 | 1 | st | ÅÅÅÅ | ÅÅÅÅ | ÅÅÅÅ-MM-DD | XXXX | XXXXXX | XX | XX.XXX | VF |  |  |  |  | 50 VS-system |  | Installationen omfattar respektive expansionskärl | En installation per objekt | X |  | Linnéa Rogenfelt
|  | Shuntgrupp sekundär | SC4.6 | 1 | st | ÅÅÅÅ | ÅÅÅÅ | ÅÅÅÅ-MM-DD | XXXX | XXXXXX | XX | XX.XXX | VF |  |  |  |  | 50 VS-system | Vid kombishunt ska installationstyp anges för det media som shuntas (SC4.5 eller SC4.6) | Installationen omfattar respektive shuntgrupp | En installation per objekt | X | X | Linnéa Rogenfelt
|  | Värmemängdsmätare | SC4.6 | 1 | st | ÅÅÅÅ | ÅÅÅÅ | ÅÅÅÅ-MM-DD | XXXX | XXXXXX | XX | XX.XXX | VF |  |  |  |  | 50 VS-system |  | Installationen omfattar respektive värmemängdsmätare | En installation per objekt | X |  | Linnéa Rogenfelt
|  | Värmeväxlare | SC4.6 | 1 | st | ÅÅÅÅ | ÅÅÅÅ | ÅÅÅÅ-MM-DD | XXXX | XXXXXX | XX | XX.XXX | VF |  |  |  |  | 50 VS-system |  | Installationen omfattar respektive värmeväxlare | En installation per objekt | X | X | Linnéa Rogenfelt
|  | Sil | SC4.6 | 1 | st | ÅÅÅÅ | ÅÅÅÅ | ÅÅÅÅ-MM-DD | XXXX | XXXXXX | XX | XX.XXX | VF |  |  |  |  | 50 VS-system |  | Installationen omfattar respektive sil | En installation per objekt | X |  | Linnéa Rogenfelt
|  | Fläktluftvärmare | SC4.6 | 1 | st | ÅÅÅÅ | ÅÅÅÅ | ÅÅÅÅ-MM-DD | XXXX | XXXXXX | XX | XX.XXX | VF |  |  |  |  | 50 VS-system |  | Installationen omfattar respektive fläktluftvärmare | En installation per objekt | X | X | Linnéa Rogenfelt
|  | Luftbehandlingssystem | SC4.7 | 1 | st | ÅÅÅÅ | ÅÅÅÅ | ÅÅÅÅ-MM-DD | XXXX | XXXXXX | n/a | n/a | VF |  |  |  |  | 57 Luftbehandling |  | Installationen omfattar hela luftbehandlingssystem | En installation per system | X | X | Linnéa Rogenfelt
|  | Luftbehandlingsaggregat | SC4.7 | 1 | st | ÅÅÅÅ | ÅÅÅÅ | ÅÅÅÅ-MM-DD | XXXX | XXXXXX | XX | XX.XXX | VF |  |  |  |  | 57 Luftbehandling |  | Installationen omfattar respektive luftbehandlingsaggregat | En installation per objekt | X | X | Linnéa Rogenfelt
|  | Fristående fläkt | SC4.7 | 1 | st | ÅÅÅÅ | ÅÅÅÅ | ÅÅÅÅ-MM-DD | XXXX | XXXXXX | XX | XX.XXX | VF |  |  |  |  | 57 Luftbehandling | Fristående fläkt av väsentlig funktion. Med väsentlig funktion avses bl.a. brandgasfläkt, golvventilering, o.d. | Installationen omfattar respektive fristående fläkt | En installation per objekt | X | X | Linnéa Rogenfelt
|  | Im- och rökkanaler | SC4.7 | 1 | st | ÅÅÅÅ | ÅÅÅÅ | ÅÅÅÅ-MM-DD | XXXX | XXXXXX | n/a | n/a | VF |  |  |  |  | 57 Luftbehandling |  | Installationen omfattar hela im- och rökkanalsystem | En installation per system | X |  | Linnéa Rogenfelt
|  | System för eldistribution (kraft) | SC5 | 1 | st | ÅÅÅÅ | ÅÅÅÅ | ÅÅÅÅ-MM-DD | XXXX | XXXXXX | n/a | n/a | VF |  |  |  |  | 63, 66 El- och elkraft |  | Installationen omfattar hela eldistributionssystem | En installation per byggnad oavsett antal system | X | X | Gunnar Öhgren
|  | Högspänningsställverk | SC5.1.1 | 1 | st | ÅÅÅÅ | ÅÅÅÅ | ÅÅÅÅ-MM-DD | XXXX | XXXXXX | XX | XX.XXX | VF |  |  |  |  | 63, 66 El- och elkraft |  | Installationen omfattar hela högspänningsställverket | En installation per ställverk | X | X | Gunnar Öhgren
|  | Brytare Högspänningsställverk | SC5.1.1 | 1 | st | ÅÅÅÅ | ÅÅÅÅ | ÅÅÅÅ-MM-DD | XXXX | XXXXXX | XX | XX.XXX | VF |  |  |  |  | 63, 66 El- och elkraft |  | Installationen omfattar endast Hsp-brytare | En installation per objekt | X |  | Gunnar Öhgren
|  | Lågspänningsställverk | SC5.1.2 | 1 | st | ÅÅÅÅ | ÅÅÅÅ | ÅÅÅÅ-MM-DD | XXXX | XXXXXX | XX | XX.XXX | VF |  |  |  |  | 63, 66 El- och elkraft |  | Installationen omfattar hela lågspänningsställverket | En installation per ställverk | X | X | Gunnar Öhgren
|  | Brytare Lågspänningsställverk | SC5.1.2 | 1 | st | ÅÅÅÅ | ÅÅÅÅ | ÅÅÅÅ-MM-DD | XXXX | XXXXXX | XX | XX.XXX | VF |  |  |  |  | 63, 66 El- och elkraft |  | Installationen omfattar endast ACB-brytare | En installation per objekt | X |  | Gunnar Öhgren
|  | Apparatskåp | SC5 | 1 | st | ÅÅÅÅ | ÅÅÅÅ | ÅÅÅÅ-MM-DD | XXXX | XXXXXX | XX | XX.XXX | VF |  |  |  |  | 63, 66 El- och elkraft |  | Installationen omfattar respektive apparatskåp | En installation per objekt | X | X | Gunnar Öhgren
|  | DDC | SC5 | 1 | st | ÅÅÅÅ | ÅÅÅÅ | ÅÅÅÅ-MM-DD | XXXX | XXXXXX | XX | XX.XXX | VF |  |  |  |  | 63, 66 El- och elkraft | Direct Digital Control. Samlingsbegrepp för utrustningar/enheter vilka är försedda med analoga/digitala in- och utgångsmoduler (I/O). | Installationen omfattar respektive DDC | En installation per objekt | X | X | Gunnar Öhgren
|  | HMI | SC5 | 1 | st | ÅÅÅÅ | ÅÅÅÅ | ÅÅÅÅ-MM-DD | XXXX | XXXXXX | XX | XX.XXX | VF |  |  |  |  | 63, 66 El- och elkraft | Förkortning Human-Machine Interface och betyder gränssnitt mellan människa och maskin och kan bl.a. syfta på en instrumentpanel som gör det möjligt för en användare att kommunicera med en maskin, datorprogram eller system. | Installationen omfattar respektive HMI | En installation per objekt |  | X | Gunnar Öhgren
|  | Mätvärdesinsamlingsenhet | SC5 | 1 | st | ÅÅÅÅ | ÅÅÅÅ | ÅÅÅÅ-MM-DD | XXXX | XXXXXX | XX | XX.XXX | VF |  |  |  |  | 63, 66 El- och elkraft | Enhet för insamling av mätvärden från t.ex. energimätare, vattenmätare, elmätare, o.d. | Installationen omfattar respektive mätvärdesinsamlingsenhet | En installation per objekt |  | X | Gunnar Öhgren
|  | Gateway | SC5 | 1 | st | ÅÅÅÅ | ÅÅÅÅ | ÅÅÅÅ-MM-DD | XXXX | XXXXXX | XX | XX.XXX | VF |  |  |  |  | 63, 66 El- och elkraft |  | Installationen omfattar respektive gateway | En installation per objekt | X |  | Gunnar Öhgren
|  | Kommunikationsswitch | SC5 | 1 | st | ÅÅÅÅ | ÅÅÅÅ | ÅÅÅÅ-MM-DD | XXXX | XXXXXX | n/a | n/a | VF |  |  |  |  | 63, 66 El- och elkraft |  |  | En installation per byggnad | X | X | Gunnar Öhgren
|  | Kommunikationsnätverk | SC5 | 1 | m | ÅÅÅÅ | ÅÅÅÅ | ÅÅÅÅ-MM-DD | XXXX | XXXXXX | n/a | n/a | VF |  |  |  |  | 63, 66 El- och elkraft |  |  | En installation per byggnad | X | X | Gunnar Öhgren
|  | Jordfelsbrytare | SC5 | 1 | st | ÅÅÅÅ | ÅÅÅÅ | ÅÅÅÅ-MM-DD | XXXX | XXXXXX | n/a | n/a | VF |  |  |  |  | 63, 66 El- och elkraft | Antalet jordfelsbrytare och placering anges i Wirebase eller där det inte tillämpas gruppförteckning. | Installationen omfattar en grupp av jordfelsbrytare | En installation per byggnad | X |  | Marcus Eklund
|  | Transformator | SC5 | 1 | st | ÅÅÅÅ | ÅÅÅÅ | ÅÅÅÅ-MM-DD | XXXX | XXXXXX | XX | XX.XXX | VF |  |  |  |  | 63, 66 El- och elkraft |  | Installationen omfattar respektive transformator | En installation per objekt | X | X | Gunnar Öhgren
|  | Laststyrningssystem | SC5 | 1 | st | ÅÅÅÅ | ÅÅÅÅ | ÅÅÅÅ-MM-DD | XXXX | XXXXXX | n/a | n/a | VF |  |  |  |  | 63, 66 El- och elkraft |  | Installationen omfattar hela laststyrningssystem | En installation per system | X | X | Gunnar Öhgren
|  | System för elinstallation | SC5 | 1 | st | ÅÅÅÅ | ÅÅÅÅ | ÅÅÅÅ-MM-DD | XXXX | XXXXXX | n/a | n/a | VF |  |  |  |  | 63, 66 El- och elkraft |  | Installationen omfattar hela system för elinstallation | En installation per system | X | X | Marcus Eklund
|  | Elcentral | SC5 | 1 | st | ÅÅÅÅ | ÅÅÅÅ | ÅÅÅÅ-MM-DD | XXXX | XXXXXX | XX | XX.XXX | VF |  |  |  |  | 63, 66 El- och elkraft |  | Installationen omfattar respektive elcentral | En installation per objekt | X | X | Marcus Eklund
|  | Elmätare | SC5 | 1 | st | ÅÅÅÅ | ÅÅÅÅ | ÅÅÅÅ-MM-DD | XXXX | XXXXXX | n/a | n/a | VF |  |  |  |  | 63, 66 El- och elkraft |  | Installationen omfattar respektive elmätare | En installation per objekt | X |  | Marcus Eklund
|  | Elcentral-IT, Grupp 2 rum | SC5 | 1 | st | ÅÅÅÅ | ÅÅÅÅ | ÅÅÅÅ-MM-DD | XXXX | XXXXXX | XX | XX.XXX | VF |  |  |  |  | 63, 66 El- och elkraft |  | Installationen omfattar respektive central | En installation per objekt | X | X | Marcus Eklund
|  | Elcentral-TNS, Grupp 2 rum | SC5 | 1 | st | ÅÅÅÅ | ÅÅÅÅ | ÅÅÅÅ-MM-DD | XXXX | XXXXXX | XX | XX.XXX | VF |  |  |  |  | 63, 66 El- och elkraft |  | Installationen omfattar respektive central | En installation per objekt | X | X | Marcus Eklund
|  | Elvärmesystem | SC5 | 1 | st | ÅÅÅÅ | ÅÅÅÅ | ÅÅÅÅ-MM-DD | XXXX | XXXXXX | n/a | n/a | VF |  |  |  |  | 63, 66 El- och elkraft |  | Installationen omfattar hela elvärmesystem | En installation per byggnad oavsett antal system | X | X | Marcus Eklund
|  | Värmekabelanläggning | SC5 | 1 | st | ÅÅÅÅ | ÅÅÅÅ | ÅÅÅÅ-MM-DD | XXXX | XXXXXX | n/a | n/a | VF |  |  |  |  | 63, 66 El- och elkraft |  | Installationen omfattar hela värmekabelsystem | En installation per byggnad oavsett antal system | X | X | Marcus Eklund
|  | System för produktion av elenergi med solkraftverk | SC5 | 1 | st | ÅÅÅÅ | ÅÅÅÅ | ÅÅÅÅ-MM-DD | XXXX | XXXXXX | n/a | n/a | VF |  |  |  |  | 63, 66 El- och elkraft |  | Installationen omfattar hela solcellssystem | En installation per byggnad oavsett antal system | X | X | Marcus Eklund
|  | System för skydds- och funktionsutjämning | SC5.6 | 1 | st | ÅÅÅÅ | ÅÅÅÅ | ÅÅÅÅ-MM-DD | XXXX | XXXXXX | n/a | n/a | VF |  |  |  |  | 63, 66 El- och elkraft |  | Installationen omfattar hela System för skydds- och funktionsutjämning | En installation per byggnad oavsett antal system | X |  | Marcus Eklund
|  | Åskskyddssystem | SC5.6.1 | 1 | st | ÅÅÅÅ | ÅÅÅÅ | ÅÅÅÅ-MM-DD | XXXX | XXXXXX | n/a | n/a | VF |  |  |  |  | 63, 66 El- och elkraft |  | Installationen omfattar hela åskskyddssystem | En installation per byggnad oavsett antal system | X | X | Marcus Eklund
|  | System för laddning av elfordon | SC5.7 | 1 | st | ÅÅÅÅ | ÅÅÅÅ | ÅÅÅÅ-MM-DD | XXXX | XXXXXX | n/a | n/a | VF |  |  |  |  | 63, 66 El- och elkraft |  | Installationen omfattar hela laddsystem | En installation per parkeringsyta | X | X | Marcus Eklund
|  | Parkeringsladdare | SC5.7 | 1 | st | ÅÅÅÅ | ÅÅÅÅ | ÅÅÅÅ-MM-DD | XXXX | XXXXXX | n/a | n/a | VF |  |  |  |  | 63, 66 El- och elkraft |  | Installationen omfattar respektive laddstolpe | En installation per objekt | X | X | Marcus Eklund
|  | Parkeringsladdare snabb | SC5.7 | 1 | st | ÅÅÅÅ | ÅÅÅÅ | ÅÅÅÅ-MM-DD | XXXX | XXXXXX | n/a | n/a | VF |  |  |  |  | 63, 66 El- och elkraft |  | Installationen omfattar respektive laddstolpe | En installation per objekt | X | X | Marcus Eklund
|  | Belysningssystem | SC5.2 | 1 | st | ÅÅÅÅ | ÅÅÅÅ | ÅÅÅÅ-MM-DD | XXXX | XXXXXX | XX | n/a | VF |  |  |  |  | 63, 66 El- och elkraft |  | Installationen omfattar hela belysningssystem | En installation per system | X | X | Roger Peterson
|  | Ergonomiskt ljus | SC5.2 | 1 | st | ÅÅÅÅ | ÅÅÅÅ | ÅÅÅÅ-MM-DD | XXXX | XXXXXX | XX | XX.XXX | VF |  |  |  |  | 63, 66 El- och elkraft |  | Installationen omfattar hela belysningssystem | En installation per system | X | X | Roger Peterson
|  | Dygnsrytmljus | SC5.2 | 1 | st | ÅÅÅÅ | ÅÅÅÅ | ÅÅÅÅ-MM-DD | XXXX | XXXXXX | XX | n/a | VF |  |  |  |  | 63, 66 El- och elkraft |  | Installationen omfattar hela belysningssystem | En installation per system | X | X | Roger Peterson
|  | Styrutrustning för belysning | SC5.2 | 1 | st | ÅÅÅÅ | ÅÅÅÅ | ÅÅÅÅ-MM-DD | XXXX | XXXXXX | XX | n/a | VF |  |  |  |  | 63, 66 El- och elkraft |  | Installationen omfattar hela system för belysningsstyrning | En installation per system |  | X | Roger Peterson
|  | System för nödbelysning | SC5.2 | 1 | st | ÅÅÅÅ | ÅÅÅÅ | ÅÅÅÅ-MM-DD | XXXX | XXXXXX | XX | n/a | VF |  |  |  |  | 63, 66 El- och elkraft |  | Installationen omfattar hela nödbelysningssystem | En installation per byggnad | X | X | Roger Peterson
|  | Motordriven reservkraft | SC5.5.1 | 1 | st | ÅÅÅÅ | ÅÅÅÅ | ÅÅÅÅ-MM-DD | XXXX | XXXXXX | n/a | n/a | VF |  |  |  |  | 63, 66 El- och elkraft |  | Installationen omfattar respektive generator | En installation per objekt | X | X | Gunnar Öhgren
|  | Startbatteri till motordriven reservkraft | SC5.5.1 | 1 | st | ÅÅÅÅ | ÅÅÅÅ | ÅÅÅÅ-MM-DD | XXXX | XXXXXX | XX | XX.XXX | VF |  |  |  |  | 63, 66 El- och elkraft |  | Installationen omfattar respektive startbatteri | En installation per objekt | X | X | Gunnar Öhgren
|  | Bränslecistern till motordriven reservkraft | SC5.5.1 | 1 | st | ÅÅÅÅ | ÅÅÅÅ | ÅÅÅÅ-MM-DD | XXXX | XXXXXX | XX | XX.XXX | VF |  |  |  |  | 63, 66 El- och elkraft |  | Installationen omfattar respektive bränslecistern | En installation per objekt | X | X | Gunnar Öhgren
|  | Styrsystem till motordriven reservkraft | SC5.5.1 | 1 | st | ÅÅÅÅ | ÅÅÅÅ | ÅÅÅÅ-MM-DD | XXXX | XXXXXX | XX | XX.XXX | VF |  |  |  |  | 63, 66 El- och elkraft |  | Installationen omfattar hela styrsystem | En installation per system | X | X | Gunnar Öhgren
|  | UPS - Avbrottsfri kraft (MVL) | SC5.5.2 | 1 | st | ÅÅÅÅ | ÅÅÅÅ | ÅÅÅÅ-MM-DD | XXXX | XXXXXX | XX | XX.XXX | VF |  |  |  |  | 63, 66 El- och elkraft |  | Installationen omfattar respektive UPS | En installation per objekt | X | X | Gunnar Öhgren
|  | Batteribank till UPS - Avbrottsfri kraft (MVL) | SC5.5.2 | 1 | st | ÅÅÅÅ | ÅÅÅÅ | ÅÅÅÅ-MM-DD | XXXX | XXXXXX | XX | XX.XXX | VF |  |  |  |  | 63, 66 El- och elkraft |  | Installationen omfattar respektive batteribank | En installation per objekt | X | X | Gunnar Öhgren
|  | Hjälpkraft LS110 VDC, 24 VDC | SC5.5.2 | 1 | st | ÅÅÅÅ | ÅÅÅÅ | ÅÅÅÅ-MM-DD | XXXX | XXXXXX | XX | XX.XXX | VF |  |  |  |  | 63, 66 El- och elkraft | Omfattar både likriktare med tillhörande batteri 110VDC alternativt likriktare med tillhörande batteri 24VDC. | Installationen omfattar likriktare inklusive batteri | En installation per objekt | X | X | Gunnar Öhgren
|  | Kontroll- och övervakningssystem elkraft | SC5.5 | 1 | st | ÅÅÅÅ | ÅÅÅÅ | ÅÅÅÅ-MM-DD | XXXX | XXXXXX | n/a | n/a | VF |  |  |  |  | 63, 66 El- och elkraft |  | Installationen omfattar hela kontroll- och övervakningssystem | En installation per system | X | X | Gunnar Öhgren
|  | Tele- och datakommunikationssystem | SC6 | 1 | st | ÅÅÅÅ | ÅÅÅÅ | ÅÅÅÅ-MM-DD | XXXX | XXXXXX | n/a | n/a | VF |  |  |  |  | 64 Tele |  | Installationen omfattar hela tele-/datakommunikationssystem | En installation per byggnad oavsett antal system |  | X | Magnus Andréasson
|  | Telesignalsystem | SC6 | 1 | st | ÅÅÅÅ | ÅÅÅÅ | ÅÅÅÅ-MM-DD | XXXX | XXXXXX | n/a | n/a | VF |  |  |  |  | 64 Tele |  | Installationen omfattar hela telesignalsystem | En installation per byggnad oavsett antal system |  | X | Magnus Andréasson
|  | Antennsystem | SC6.2 | 1 | st | ÅÅÅÅ | ÅÅÅÅ | ÅÅÅÅ-MM-DD | XXXX | XXXXXX | n/a | n/a | VF |  |  |  |  | 64 Tele |  | Installationen omfattar hela antennsystem | En installation per byggnad oavsett antal system | X | X | Magnus Andréasson
|  | Antennförstärkare | SC6.2 | 1 | st | ÅÅÅÅ | ÅÅÅÅ | ÅÅÅÅ-MM-DD | XXXX | XXXXXX | n/a | n/a | VF |  |  |  |  | 64 Tele |  | Installationen omfattar en grupp av antennförstärkare | En installation per byggnad | X | X | Magnus Andréasson
|  | Transportsystem | SC7 | 1 | st | ÅÅÅÅ | ÅÅÅÅ | ÅÅÅÅ-MM-DD | XXXX | XXXXXX | n/a | n/a | VF |  |  |  |  | 71 Hiss |  | Installationen omfattar hela transportsystem | En installation per system | X | X | Roger Peterson
|  | Hiss med eller utan hisskorg | SC7.1 | 1 | st | ÅÅÅÅ | ÅÅÅÅ | ÅÅÅÅ-MM-DD | XXXX | XXXXXX | n/a | n/a | VF |  |  |  |  | 71 Hiss |  | Installationen omfattar respektive hiss | En installation per objekt | X | X | Roger Peterson
|  | Rörpostsystem | SC7.4 | 1 | st | ÅÅÅÅ | ÅÅÅÅ | ÅÅÅÅ-MM-DD | XXXX | XXXXXX | n/a | n/a | VF |  |  |  |  | 75 Rörpost |  | Installationen omfattar hela rörpostsystem | En installation per system | X | X | Roger Peterson
|  | Rörpoststation | SC7.4 | 1 | st | ÅÅÅÅ | ÅÅÅÅ | ÅÅÅÅ-MM-DD | XXXX | XXXXXX | XX | XX.XXX | VF |  |  |  |  | 75 Rörpost |  | Installationen omfattar respektive rörpoststation | En installation per objekt | X | X | Roger Peterson
|  | Knutpunktsrum | SC7.4 | 1 | st | ÅÅÅÅ | ÅÅÅÅ | ÅÅÅÅ-MM-DD | XXXX | XXXXXX | XX | XX.XXX | VF |  |  |  |  | 75 Rörpost |  | Installationen omfattar respektive knutpunktsrum | En installation per objekt | X | X | Roger Peterson
|  | Sopsugsanläggning | SC8.1 | 1 | st | ÅÅÅÅ | ÅÅÅÅ | ÅÅÅÅ-MM-DD | XXXX | XXXXXX | n/a | n/a | VF |  |  |  |  | n/a |  | Installationen omfattar hela sopsugsanläggningen | En installation per anläggning | X | X | Jörgen Persson
|  | Badanläggning | SC8.5 | 1 | st | ÅÅÅÅ | ÅÅÅÅ | ÅÅÅÅ-MM-DD | XXXX | XXXXXX | n/a | n/a | VF |  |  |  |  | 50 VS-system |  | Installationen omfattar hela badanläggningen | En installation per anläggning | X | X | Linnéa Rogenfelt
|  | Tvättanläggning | SC8.9 | 1 | st | ÅÅÅÅ | ÅÅÅÅ | ÅÅÅÅ-MM-DD | XXXX | XXXXXX | n/a | n/a | VF |  |  |  |  | 50 VS-system |  | Installationen omfattar hela tvättanläggningen | En installation per anläggning | X | X | Linnéa Rogenfelt
|  | Akutentréområde | SD1 | XXX | m2 | ÅÅÅÅ | ÅÅÅÅ | ÅÅÅÅ-MM-DD | XXXX | XXXXXX | n/a | n/a | VF |  |  |  |  | 30 Mark och Utemiljö | Omfattar akutentré, ytor vid ambulansmottagning, "bårtrafik" från helikopterområde inklusive utrustning, plantering o markmaterial | Installationen omfattar hela respektive akutentréområde | En installation per område/yta | X | X | Anna Ingemarsson
|  | Bilparkering | SD1 | XXX | m2 | ÅÅÅÅ | ÅÅÅÅ | ÅÅÅÅ-MM-DD | XXXX | XXXXXX | n/a | n/a | VF |  |  |  |  | 30 Mark och Utemiljö | Omfattar hela bilparkeringsytan inklusive utrustning, plantering och markmaterial. Omfattar inte parkeringsskyltar | Installationen omfattar hela respektive bilparkering | En installation per område/yta | X | X | Anna Ingemarsson
|  | Cykelparkering | SD1 | XXX | m2 | ÅÅÅÅ | ÅÅÅÅ | ÅÅÅÅ-MM-DD | XXXX | XXXXXX | n/a | n/a | VF |  |  |  |  | 30 Mark och Utemiljö | Omfattar hela cykelparkeringsytan inklusive utrustning, plantering och markmaterial | Installationen omfattar hela respektive cykelparkering | En installation per område/yta | X | X | Anna Ingemarsson
|  | Dagvattenhanteringsområde | SD1 | XXX | m2 | ÅÅÅÅ | ÅÅÅÅ | ÅÅÅÅ-MM-DD | XXXX | XXXXXX | n/a | n/a | VF |  |  |  |  | 30 Mark och Utemiljö | Omfattar hela dagvattenhanteringsytan inklusive utrustning, plantering och markmaterial | Installationen omfattar hela respektive dagvattenhanteringsområde | En installation per område/yta | X | X | Anna Ingemarsson
|  | Entréområde | SD1 | XXX | m2 | ÅÅÅÅ | ÅÅÅÅ | ÅÅÅÅ-MM-DD | XXXX | XXXXXX | n/a | n/a | VF |  |  |  |  | 30 Mark och Utemiljö | Omfattar hela entréytan inklusive utrustning, bil- och cykelparkering, plantering och markmaterial | Installationen omfattar hela respektive entréområde | En installation per område/yta | X | X | Anna Ingemarsson
|  | Huvudentréområde | SD1 | XXX | m2 | ÅÅÅÅ | ÅÅÅÅ | ÅÅÅÅ-MM-DD | XXXX | XXXXXX | n/a | n/a | VF |  |  |  |  | 30 Mark och Utemiljö | Omfattar hela huvudentréytan inklusive avsläppningsytor, bil- och cykelparkeringar, kollektivtrafikytor, utrustning, plantering och markmaterial | Installationen omfattar hela respektive huvudentréområde | En installation per område/yta | X | X | Anna Ingemarsson
|  | Innergård | SD1 | XXX | m2 | ÅÅÅÅ | ÅÅÅÅ | ÅÅÅÅ-MM-DD | XXXX | XXXXXX | n/a | n/a | VF |  |  |  |  | 30 Mark och Utemiljö | Omfattar hela innergården inklusive utrustning, lekutrustning, plantering och markmaterial | Installationen omfattar hela respektive innergård | En installation per område/yta | X | X | Anna Ingemarsson
|  | Naturområde | SD1 | XXX | m2 | ÅÅÅÅ | ÅÅÅÅ | ÅÅÅÅ-MM-DD | XXXX | XXXXXX | n/a | n/a | VF |  |  |  |  | 30 Mark och Utemiljö | Omfattar skog och områden med lägre skötselbehov inklusive utrustning, plantering och markmaterial | Installationen omfattar hela respektive naturområde | En installation per område/yta | X | X | Anna Ingemarsson
|  | Parkområde | SD1 | XXX | m2 | ÅÅÅÅ | ÅÅÅÅ | ÅÅÅÅ-MM-DD | XXXX | XXXXXX | n/a | n/a | VF |  |  |  |  | 30 Mark och Utemiljö | Omfattar grönområde, gång- och cykelvägar inklusive utrustning, lekutrustning, plantering och markmaterial | Installationen omfattar hela respektive parkområde | En installation per område/yta | X | X | Anna Ingemarsson
|  | Serviceområde | SD1 | XXX | m2 | ÅÅÅÅ | ÅÅÅÅ | ÅÅÅÅ-MM-DD | XXXX | XXXXXX | n/a | n/a | VF |  |  |  |  | 30 Mark och Utemiljö | Omfattar ytor vid godsmottagning, gasanläggningar, teknikbyggnader och driftslokaler. Inga patienter eller sjukhuspersonal vistas normalt på ytorna | Installationen omfattar hela respektive serviceområde | En installation per område/yta | X | X | Anna Ingemarsson
|  | Vägområde | SD1 | XXX | m2 | ÅÅÅÅ | ÅÅÅÅ | ÅÅÅÅ-MM-DD | XXXX | XXXXXX | n/a | n/a | VF |  |  |  |  | 30 Mark och Utemiljö | Omfattar vägbana, gång- och cykelbana inklusive utrustning, plantering, markmaterial och linjemålning | Installationen omfattar hela respektive vägområde | En installation per område/yta | X | X | Anna Ingemarsson
|  | Träd | SD2 | 1 | st | ÅÅÅÅ | ÅÅÅÅ | ÅÅÅÅ-MM-DD | XXXX | XXXXXX | n/a | n/a | VF |  |  |  |  | 30 Mark och Utemiljö | Träd är en mångårig växt som är bunden till ståndort och består av ved | Installationen omfattar en grupp av träd oavsett typ | En installation per förvaltningsobjekt | X | X | Anna Ingemarsson
|  | Lekplats | SD4 | 1 | st | ÅÅÅÅ | ÅÅÅÅ | ÅÅÅÅ-MM-DD | XXXX | XXXXXX | n/a | n/a | VF |  |  |  |  | 30 Mark och Utemiljö | Sammansatt lekyta för barn | Installationen omfattar hela lekplatsen | En installation per lekplats | X |  | Anna Ingemarsson
|  | Helikopterflygplats mark | SD7 | XXX | m2 | ÅÅÅÅ | ÅÅÅÅ | ÅÅÅÅ-MM-DD | XXXX | XXXXXX | n/a | n/a | VF |  |  |  |  | 30 Mark och Utemiljö | Omfattar hela helikopterytan inklusive utrustning, plantering, markmaterial och linjemålning | Installationen omfattar hela helikopterflygplatsen | En installation per helikopterflygplats | X | X | Anna Ingemarsson
|  | Helikopterflygplats installationer | SD7 | 1 | st | ÅÅÅÅ | ÅÅÅÅ | ÅÅÅÅ-MM-DD | XXXX | XXXXXX | n/a | n/a | VF | [5 empty] | Omfattar hela helikopterytan inklusive installationer | Installationen omfattar hela helikopterflygplatsen | En installation per helikopterflygplats | X | X | Bodil Lindahl
|  | Kontaktledning | SD8 | XXX | m | ÅÅÅÅ | ÅÅÅÅ | ÅÅÅÅ-MM-DD | XXXX | XXXXXX | n/a | n/a | VF |  |  |  |  | n/a |  | Installationen omfattar alla kontaktledningar | En installation per depå | X | X | Johan Jacobson
|  | Signalsystem | SD8 | 1 | st | ÅÅÅÅ | ÅÅÅÅ | ÅÅÅÅ-MM-DD | XXXX | XXXXXX | n/a | n/a | VF |  |  |  |  | n/a | Signalutrustning för spårtrafik | Installationen omfattar hela signalsystem inklusive signalutrustning | En installation per system | X | X | Johan Jacobson
|  | Spår | SD8 | XXX | m | ÅÅÅÅ | ÅÅÅÅ | ÅÅÅÅ-MM-DD | XXXX | XXXXXX | n/a | n/a | VF |  |  |  |  | n/a | Spårvägsspår inkl. växlar | Installationen omfattar alla spår exklusive växlar | En installation per depå | X | X | Johan Jacobson
|  | Spårväxel | SD8 | 1 | st | ÅÅÅÅ | ÅÅÅÅ | ÅÅÅÅ-MM-DD | XXXX | XXXXXX | n/a | n/a | VF |  |  |  |  | n/a |  | Installationen omfattar respektive spårväxel | En installation per objekt | X | X | Johan Jacobson
|  | Spårledningsstolpe | SD8 | XXX | st | ÅÅÅÅ | ÅÅÅÅ | ÅÅÅÅ-MM-DD | XXXX | XXXXXX | n/a | n/a | VF |  |  |  |  | n/a |  | Installationen omfattar en grupp av spårledningsstolpar | En installation per depå | X | X | Johan Jacobson
|  | Spårpelare | SD8 | XXX | st | ÅÅÅÅ | ÅÅÅÅ | ÅÅÅÅ-MM-DD | XXXX | XXXXXX | n/a | n/a | VF |  |  |  |  | n/a |  | Installationen omfattar en grupp av spårpelare | En installation per depå | X | X | Johan Jacobson
|  | Arbetsplats | SF2.2 | 1 | st | ÅÅÅÅ | ÅÅÅÅ | ÅÅÅÅ-MM-DD | XXXX | XXXXXX | XX | XX.XXX | RNS |  |  |  |  | n/a |  | Installationen omfattar respektive arbetsplats | En installation per objekt |  |  | Jörgen Elisson
|  | Kaffestation | SF2.2 | 1 | st | ÅÅÅÅ | ÅÅÅÅ | ÅÅÅÅ-MM-DD | XXXX | XXXXXX | XX | XX.XXX | RNS |  |  |  |  | n/a |  | Installationen omfattar respektive kaffeautomat | En installation per objekt |  |  | Jörgen Elisson
|  | Multimaskin | SF2.2 | 1 | st | ÅÅÅÅ | ÅÅÅÅ | ÅÅÅÅ-MM-DD | XXXX | XXXXXX | XX | XX.XXX | RNS |  |  |  |  | n/a |  | Installationen omfattar respektive multimaskin | En installation per objekt |  |  | Jörgen Elisson
|  | Vattenstation | SF2.2 | 1 | st | ÅÅÅÅ | ÅÅÅÅ | ÅÅÅÅ-MM-DD | XXXX | XXXXXX | XX | XX.XXX | RNS |  |  |  |  | n/a |  | Installationen omfattar respektive vattenstation | En installation per objekt |  |  | Jörgen Elisson
|  | Övrig utrustning | SF2.2 | 1 | st | ÅÅÅÅ | ÅÅÅÅ | ÅÅÅÅ-MM-DD | XXXX | XXXXXX | XX | XX.XXX | RNS |  |  |  |  | n/a |  | Installationen omfattar respektive övrig installation | En installation per objekt |  |  | Jörgen Elisson
|  | Cykel | SF8 | 1 | st | ÅÅÅÅ | ÅÅÅÅ | ÅÅÅÅ-MM-DD | XXXX | XXXXXX | n/a | n/a | RNS |  |  |  |  | n/a |  | Installationen omfattar respektive cykel | En installation per objekt |  |  | Jörgen Elisson
|  | Poolbil | SF8 | 1 | st | ÅÅÅÅ | ÅÅÅÅ | ÅÅÅÅ-MM-DD | XXXX | XXXXXX | n/a | n/a | RNS |  |  |  |  | n/a |  | Installationen omfattar respektive poolbil | En installation per objekt |  |  | Jörgen Elisson
|  | System för branddetektering och brandlarm | SG1.2.1 | 1 | st | ÅÅÅÅ | ÅÅÅÅ | ÅÅÅÅ-MM-DD | XXXX | XXXXXX | n/a | n/a | VF |  |  |  |  | 64.CBB Branddetektering |  | Installationen omfattar alla system för branddetektering och brandlarm | En installation per förvaltningsobjekt | X | X | Mikael Brahm
|  | Brandlarmscentral | SG1.2.1 | 1 | st | ÅÅÅÅ | ÅÅÅÅ | ÅÅÅÅ-MM-DD | XXXX | XXXXXX | n/a | n/a | VF |  |  |  |  | 64.CBB Branddetektering |  | Installationen omfattar en grupp av brandlarmscentraler | En installation per byggnad | X | X | Mikael Brahm
|  | Undercentral | SG1.2.1 | 1 | st | ÅÅÅÅ | ÅÅÅÅ | ÅÅÅÅ-MM-DD | XXXX | XXXXXX | XX | XX.XXX | VF |  |  |  |  | 64.CBB Branddetektering |  | Installationen omfattar respektive undercentraler | En installation per objekt | X | X | Mikael Brahm
|  | Nödtelefon UPL | SG1.2.1 | 1 | st | ÅÅÅÅ | ÅÅÅÅ | ÅÅÅÅ-MM-DD | XXXX | XXXXXX | XX | XX.XXX | VF |  |  |  |  | 64.CBB Branddetektering |  | Installationer omfattar respektive nödtelefon UPL | En installation per objekt | X | X | Mikael Brahm
|  | Larmsändare | SG1.2.1 | 1 | st | ÅÅÅÅ | ÅÅÅÅ | ÅÅÅÅ-MM-DD | XXXX | XXXXXX | XX | XX.XXX | VF |  |  |  |  | 64.CBB Branddetektering |  | Installationen omfattar respektive larmsändare | En installation per objekt | X |  | Mikael Brahm
|  | Tablå | SG1.2.1 | 1 | st | ÅÅÅÅ | ÅÅÅÅ | ÅÅÅÅ-MM-DD | XXXX | XXXXXX | XX | n/a | VF |  |  |  |  | 64.CBB Branddetektering | Omfattar olika typer av tablåer, t.ex. brandförsvarstablå och informationstablå | Installationen omfattar en grupp av tablåer | En installation per grupp | X | X | Mikael Brahm
|  | Likriktare | SG1.2.1 | 1 | st | ÅÅÅÅ | ÅÅÅÅ | ÅÅÅÅ-MM-DD | XXXX | XXXXXX | XX | XX.XXX | VF |  |  |  |  | 64.CBB Branddetektering |  | Installationen omfattar respektive likriktare | En installation per objekt | X | X | Mikael Brahm
|  | Sprinklersystem | SG1.2.2 | 1 | st | ÅÅÅÅ | ÅÅÅÅ | ÅÅÅÅ-MM-DD | XXXX | XXXXXX | n/a | n/a | VF |  |  |  |  | 54.B Vattensläcksystem |  | Installationen omfattar hela sprinklersystem | En installation per system | X | X | Jan Sarac
|  | Sprinklercentral | SG1.2.2 | 1 | st | ÅÅÅÅ | ÅÅÅÅ | ÅÅÅÅ-MM-DD | XXXX | XXXXXX | n/a | n/a | VF |  |  |  |  | 54.B Vattensläcksystem | Sprinklercentral med eller utan tryckstegringspump | Installationen omfattar hela sprinklercentralen | En installation per central | X | X | Jan Sarac
|  | Brandpost utvändigt | SG1.2.3 | 1 | st | ÅÅÅÅ | ÅÅÅÅ | ÅÅÅÅ-MM-DD | XXXX | XXXXXX | n/a | n/a | VF |  |  |  |  | 54.B Vattensläcksystem |  | Installationen omfattar respektive brandpost | En installation per objekt | X | X | Jan Sarac
|  | Brandpost invändigt | SG1.2.3 | 1 | st | ÅÅÅÅ | ÅÅÅÅ | ÅÅÅÅ-MM-DD | XXXX | XXXXXX | XX | XX.XXX | VF |  |  |  |  | 54.B Vattensläcksystem |  | Installationen omfattar respektive brandpost | En installation per objekt | X | X | Jan Sarac
|  | Gassläcksystem | SG1.2.4 | 1 | st | ÅÅÅÅ | ÅÅÅÅ | ÅÅÅÅ-MM-DD | XXXX | XXXXXX | n/a | n/a | VF |  |  |  |  | n/a |  | Installationen omfattar hela gassläcksystem | En installation per system | X | X | Jan Sarac
|  | Brandsläckare | SG1.2.4 | 1 | st | ÅÅÅÅ | ÅÅÅÅ | ÅÅÅÅ-MM-DD | XXXX | XXXXXX | n/a | n/a | VF |  |  |  |  | n/a |  | Installationen omfattar en grupp av brandsläckare | En installation per byggnad | X | X | Jan Sarac
|  | Röklucka | SG1.4.3 | 1 | st | ÅÅÅÅ | ÅÅÅÅ | ÅÅÅÅ-MM-DD | XXXX | XXXXXX | XX | XX.XXX | VF |  |  |  |  | 40 Bygg |  | Installationen omfattar respektive rökluckor | En installation per objekt | X |  | Robert Uddén
|  | Passagesystem | SG2.2.1 | 1 | st | ÅÅÅÅ | ÅÅÅÅ | ÅÅÅÅ-MM-DD | XXXX | XXXXXX | n/a | n/a | VF |  |  |  |  | 64.C Säkerhet | Kortläsare och centralutrustning. Elektrisk eller mekanisk låsning ingår inte i installationsobjektet | Installationen omfattar alla system för passage | En installation per förvaltningsobjekt | X | X | Lena Forsberg
|  | Central | SG2.2.1 | 1 | st | ÅÅÅÅ | ÅÅÅÅ | ÅÅÅÅ-MM-DD | XXXX | XXXXXX | XX | XX.XXX | VF |  |  |  |  | 64.C Säkerhet |  | Installationen omfattar respektive central | En installation per objekt | X | X | Lena Forsberg
|  | Likriktare | SG2.2.1 | 1 | st | ÅÅÅÅ | ÅÅÅÅ | ÅÅÅÅ-MM-DD | XXXX | XXXXXX | XX | XX.XXX | VF |  |  |  |  | 64.C Säkerhet |  | Installationen omfattar respektive likriktare | En installation per objekt | X | X | Lena Forsberg
|  | Inbrottslarmsystem | SG2.2.4 | 1 | st | ÅÅÅÅ | ÅÅÅÅ | ÅÅÅÅ-MM-DD | XXXX | XXXXXX | n/a | n/a | VF |  |  |  |  | 64.C Säkerhet |  | Installationen omfattar alla system för inbrott | En installation per förvaltningsobjekt | X | X | Lena Forsberg
|  | Larmsändare | SG2.2.4 | 1 | st | ÅÅÅÅ | ÅÅÅÅ | ÅÅÅÅ-MM-DD | XXXX | XXXXXX | XX | XX.XXX | VF |  |  |  |  | 64.C Säkerhet |  | Installationen omfattar respektive larmsändare | En installation per objekt | X |  | Lena Forsberg
|  | Överfallslarmsystem | SG2.2.5 | 1 | st | ÅÅÅÅ | ÅÅÅÅ | ÅÅÅÅ-MM-DD | XXXX | XXXXXX | n/a | n/a | VF |  |  |  |  | 64.C Säkerhet |  | Installationen omfattar alla system för överfallslarm | En installation per förvaltningsobjekt | X | X | Magnus Andréasson
|  | Larmsändare | SG2.2.5 | 1 | st | ÅÅÅÅ | ÅÅÅÅ | ÅÅÅÅ-MM-DD | XXXX | XXXXXX | XX | XX.XXX | VF |  |  |  |  | 64.C Säkerhet |  | Installationen omfattar respektive larmsändare | En installation per objekt | X |  | Magnus Andréasson
|  | Kallelse-/patientsignalsystem | SG2.2.7 | 1 | st | ÅÅÅÅ | ÅÅÅÅ | ÅÅÅÅ-MM-DD | XXXX | XXXXXX | n/a | n/a | VF |  |  |  |  | 64.DB Händelseaktiverade signalsystem |  | Installationen omfattar alla system för kallelse/patientsignal | En installation per förvaltningsobjekt | X | X | Magnus Andréasson
|  | Central | SG2.2.7 | 1 | st | ÅÅÅÅ | ÅÅÅÅ | ÅÅÅÅ-MM-DD | XXXX | XXXXXX | XX | XX.XXX | VF |  |  |  |  | 64.DB Händelseaktiverade signalsystem |  | Installationen omfattar respektive central | En installation per objekt | X | X | Magnus Andréasson
|  | Undercentral | SG2.2.7 | 1 | st | ÅÅÅÅ | ÅÅÅÅ | ÅÅÅÅ-MM-DD | XXXX | XXXXXX | XX | XX.XXX | VF |  |  |  |  | 64.DB Händelseaktiverade signalsystem |  | Installationen omfattar respektive undercentral | En installation per objekt | X | X | Magnus Andréasson
|  | Likriktare | SG2.2.7 | 1 | st | ÅÅÅÅ | ÅÅÅÅ | ÅÅÅÅ-MM-DD | XXXX | XXXXXX | XX | XX.XXX | VF |  |  |  |  | 64.DB Händelseaktiverade signalsystem |  | Installationen omfattar respektive likriktare | En installation per objekt | X | X | Magnus Andréasson
|  | Kameraövervakningssystem | SG2.2.8 | 1 | st | ÅÅÅÅ | ÅÅÅÅ | ÅÅÅÅ-MM-DD | XXXX | XXXXXX | n/a | n/a | VF |  |  |  |  | 64.C Säkerhet |  | Installationen omfattar system för kameraövervakning | En installation per förvaltningsobjekt | X | X | Lena Forsberg
|  | Sammansatta säkerhetssystem | SG2.2.9 | 1 | st | ÅÅÅÅ | ÅÅÅÅ | ÅÅÅÅ-MM-DD | XXXX | XXXXXX | n/a | n/a | VF |  |  |  |  | 64.C Säkerhet | Integrerade passage och inbrottslarm. FAU kortläsare tillhörande systemet | Installationen omfattar alla sammansatta säkerhetssystem | En installation per förvaltningsobjekt | X | X | Lena Forsberg
|  | Central | SG2.2.9 | 1 | st | ÅÅÅÅ | ÅÅÅÅ | ÅÅÅÅ-MM-DD | XXXX | XXXXXX | XX | XX.XXX | VF |  |  |  |  | 64.C Säkerhet |  | Installationen omfattar respektive central | En installation per objekt | X | X | Lena Forsberg
|  | Likriktare | SG2.2.9 | 1 | st | ÅÅÅÅ | ÅÅÅÅ | ÅÅÅÅ-MM-DD | XXXX | XXXXXX | XX | XX.XXX | VF |  |  |  |  | 64.C Säkerhet |  | Installationen omfattar respektive likriktare | En installation per objekt | X | X | Lena Forsberg
|  | Larmsändare | SG2.2.9 | 1 | st | ÅÅÅÅ | ÅÅÅÅ | ÅÅÅÅ-MM-DD | XXXX | XXXXXX | XX | XX.XXX | VF |  |  |  |  | 64.C Säkerhet |  | Installationen omfattar respektive larmsändare | En installation per objekt | X |  | Lena Forsberg
|  | Mattransportvagn | V8100 | 1 | st | ÅÅÅÅ | ÅÅÅÅ | ÅÅÅÅ-MM-DD | XXXX | XXXXXX | XX | XX.XXX | VF-KUND | [6 empty] | Installationen omfattar respektive mattransportvagn | En installation per objekt | X |  | Thomas Bjarnemo
|  | Rullande material | V8100 | 1 | st | ÅÅÅÅ | ÅÅÅÅ | ÅÅÅÅ-MM-DD | XXXX | XXXXXX | XX | XX.XXX | VF-KUND | [6 empty] | Installationen omfattar respektive rullande brits | En installation per objekt | X |  | Thomas Bjarnemo
|  | Brits | V8120 | 1 | st | ÅÅÅÅ | ÅÅÅÅ | ÅÅÅÅ-MM-DD | XXXX | XXXXXX | XX | XX.XXX | VF-KUND | [6 empty] | Installationen omfattar respektive brits | En installation per objekt | X |  | Thomas Bjarnemo
|  | Bårvagnsunderrede | V8120 | 1 | st | ÅÅÅÅ | ÅÅÅÅ | ÅÅÅÅ-MM-DD | XXXX | XXXXXX | XX | XX.XXX | VF-KUND | [6 empty] | Installationen omfattar respektive bårvagnsunderrede | En installation per objekt | X |  | Thomas Bjarnemo
|  | Helikopterunderrede | V8120 | 1 | st | ÅÅÅÅ | ÅÅÅÅ | ÅÅÅÅ-MM-DD | XXXX | XXXXXX | XX | XX.XXX | VF-KUND | [6 empty] | Installationen omfattar respektive helikopterunderrede | En installation per objekt | X |  | Thomas Bjarnemo
|  | Sängar Kund | V8120 | 1 | st | ÅÅÅÅ | ÅÅÅÅ | ÅÅÅÅ-MM-DD | XXXX | XXXXXX | XX | XX.XXX | VF-KUND | [6 empty] | Installationen omfattar respektive säng | En installation per objekt | X |  | Thomas Bjarnemo
|  | Sängtvätt | V8120 | 1 | st | ÅÅÅÅ | ÅÅÅÅ | ÅÅÅÅ-MM-DD | XXXX | XXXXXX | XX | XX.XXX | VF-KUND | [6 empty] | Installationen omfattar respektive sängtvätt | En installation per objekt | X |  | Thomas Bjarnemo
|  | Blodkyl | V8200 | 1 | st | ÅÅÅÅ | ÅÅÅÅ | ÅÅÅÅ-MM-DD | XXXX | XXXXXX | XX | XX.XXX | VF-KUND | [6 empty] | Installationen omfattar respektive blodkyl | En installation per objekt | X |  | Thomas Bjarnemo
|  | Diskmaskin | V8200 | 1 | st | ÅÅÅÅ | ÅÅÅÅ | ÅÅÅÅ-MM-DD | XXXX | XXXXXX | XX | XX.XXX | VF-KUND | [6 empty] | Installationen omfattar respektive diskmaskin | En installation per objekt | X |  | Thomas Bjarnemo
|  | Högtryckstvätt | V8200 | 1 | st | ÅÅÅÅ | ÅÅÅÅ | ÅÅÅÅ-MM-DD | XXXX | XXXXXX | XX | XX.XXX | VF-KUND | [6 empty] | Installationen omfattar respektive högtryckstvätt | En installation per objekt | X |  | Thomas Bjarnemo
|  | Kylskåp | V8200 | 1 | st | ÅÅÅÅ | ÅÅÅÅ | ÅÅÅÅ-MM-DD | XXXX | XXXXXX | XX | XX.XXX | VF-KUND | [6 empty] | Installationen omfattar respektive kylskåp | En installation per objekt | X |  | Thomas Bjarnemo
|  | Torkskåp | V8200 | 1 | st | ÅÅÅÅ | ÅÅÅÅ | ÅÅÅÅ-MM-DD | XXXX | XXXXXX | XX | XX.XXX | VF-KUND | [6 empty] | Installationen omfattar respektive torkskåp | En installation per objekt | X |  | Thomas Bjarnemo
|  | Torktumlare | V8200 | 1 | st | ÅÅÅÅ | ÅÅÅÅ | ÅÅÅÅ-MM-DD | XXXX | XXXXXX | XX | XX.XXX | VF-KUND | [6 empty] | Installationen omfattar respektive torktumlare | En installation per objekt | X |  | Thomas Bjarnemo
|  | Tvätt- och torkutrustning | V8200 | 1 | st | ÅÅÅÅ | ÅÅÅÅ | ÅÅÅÅ-MM-DD | XXXX | XXXXXX | XX | XX.XXX | VF-KUND | [6 empty] | Installationen omfattar respektive tvätt- och torkutrustning | En installation per objekt | X |  | Thomas Bjarnemo
|  | Tvättmaskin | V8200 | 1 | st | ÅÅÅÅ | ÅÅÅÅ | ÅÅÅÅ-MM-DD | XXXX | XXXXXX | XX | XX.XXX | VF-KUND | [6 empty] | Installationen omfattar respektive tvättmaskin | En installation per objekt | X |  | Thomas Bjarnemo
|  | Vitvaror, tvätt och kök Kund | V8200 | 1 | st | ÅÅÅÅ | ÅÅÅÅ | ÅÅÅÅ-MM-DD | XXXX | XXXXXX | XX | XX.XXX | VF-KUND | [6 empty] | Installationen omfattar respektive vitvaror, tvätt och kök | En installation per objekt | X |  | Thomas Bjarnemo
|  | Avfallskvarn | V8250 | 1 | st | ÅÅÅÅ | ÅÅÅÅ | ÅÅÅÅ-MM-DD | XXXX | XXXXXX | XX | XX.XXX | VF-KUND | [6 empty] | Installationen omfattar respektive avfallskvarn | En installation per objekt | X |  | Thomas Bjarnemo
|  | Avsvalningsskåp | V8250 | 1 | st | ÅÅÅÅ | ÅÅÅÅ | ÅÅÅÅ-MM-DD | XXXX | XXXXXX | XX | XX.XXX | VF-KUND | [6 empty] | Installationen omfattar respektive avsvalningsskåp | En installation per objekt | X |  | Thomas Bjarnemo
|  | Bakugn | V8250 | 1 | st | ÅÅÅÅ | ÅÅÅÅ | ÅÅÅÅ-MM-DD | XXXX | XXXXXX | XX | XX.XXX | VF-KUND | [6 empty] | Installationen omfattar respektive bakugn | En installation per objekt | X |  | Thomas Bjarnemo
|  | Banddiskmaskin | V8250 | 1 | st | ÅÅÅÅ | ÅÅÅÅ | ÅÅÅÅ-MM-DD | XXXX | XXXXXX | XX | XX.XXX | VF-KUND | [6 empty] | Installationen omfattar respektive banddiskmaskin | En installation per objekt | X |  | Thomas Bjarnemo
|  | Blandningsmaskin | V8250 | 1 | st | ÅÅÅÅ | ÅÅÅÅ | ÅÅÅÅ-MM-DD | XXXX | XXXXXX | XX | XX.XXX | VF-KUND | [6 empty] | Installationen omfattar respektive blandningsmaskin | En installation per objekt | X |  | Thomas Bjarnemo
|  | Brickdisk | V8250 | 1 | st | ÅÅÅÅ | ÅÅÅÅ | ÅÅÅÅ-MM-DD | XXXX | XXXXXX | XX | XX.XXX | VF-KUND | [6 empty] | Installationen omfattar respektive brickdisk | En installation per objekt | X |  | Thomas Bjarnemo
|  | Brickväxlare | V8250 | 1 | st | ÅÅÅÅ | ÅÅÅÅ | ÅÅÅÅ-MM-DD | XXXX | XXXXXX | XX | XX.XXX | VF-KUND | [6 empty] | Installationen omfattar respektive brickväxlare | En installation per objekt | X |  | Thomas Bjarnemo
|  | Brödmaskin | V8250 | 1 | st | ÅÅÅÅ | ÅÅÅÅ | ÅÅÅÅ-MM-DD | XXXX | XXXXXX | XX | XX.XXX | VF-KUND | [6 empty] | Installationen omfattar respektive brödmaskin | En installation per objekt | X |  | Thomas Bjarnemo
|  | Bufferttransportör | V8250 | 1 | st | ÅÅÅÅ | ÅÅÅÅ | ÅÅÅÅ-MM-DD | XXXX | XXXXXX | XX | XX.XXX | VF-KUND | [6 empty] | Installationen omfattar respektive bufferttransportör | En installation per objekt | X |  | Thomas Bjarnemo
|  | Bullrivare | V8250 | 1 | st | ÅÅÅÅ | ÅÅÅÅ | ÅÅÅÅ-MM-DD | XXXX | XXXXXX | XX | XX.XXX | VF-KUND | [6 empty] | Installationen omfattar respektive bullrivare | En installation per objekt | X |  | Thomas Bjarnemo
|  | Bänk höj/sänk | V8250 | 1 | st | ÅÅÅÅ | ÅÅÅÅ | ÅÅÅÅ-MM-DD | XXXX | XXXXXX | XX | XX.XXX | VF-KUND | [6 empty] | Installationen omfattar respektive bänk | En installation per objekt | X |  | Thomas Bjarnemo
|  | Degblandare | V8250 | 1 | st | ÅÅÅÅ | ÅÅÅÅ | ÅÅÅÅ-MM-DD | XXXX | XXXXXX | XX | XX.XXX | VF-KUND | [6 empty] | Installationen omfattar respektive degblandare | En installation per objekt | X |  | Thomas Bjarnemo
|  | Diskmaskin | V8250 | 1 | st | ÅÅÅÅ | ÅÅÅÅ | ÅÅÅÅ-MM-DD | XXXX | XXXXXX | XX | XX.XXX | VF-KUND | [6 empty] | Installationen omfattar respektive diskmaskin | En installation per objekt | X |  | Thomas Bjarnemo
|  | Dispenser | V8250 | 1 | st | ÅÅÅÅ | ÅÅÅÅ | ÅÅÅÅ-MM-DD | XXXX | XXXXXX | XX | XX.XXX | VF-KUND | [6 empty] | Installationen omfattar respektive dispenser | En installation per objekt | X |  | Thomas Bjarnemo
|  | Elvåg | V8250 | 1 | st | ÅÅÅÅ | ÅÅÅÅ | ÅÅÅÅ-MM-DD | XXXX | XXXXXX | XX | XX.XXX | VF-KUND | [6 empty] | Installationen omfattar respektive elvåg | En installation per objekt | X |  | Thomas Bjarnemo
|  | Frysdisk | V8250 | 1 | st | ÅÅÅÅ | ÅÅÅÅ | ÅÅÅÅ-MM-DD | XXXX | XXXXXX | XX | XX.XXX | VF-KUND | [6 empty] | Installationen omfattar respektive frysdisk | En installation per objekt | X |  | Thomas Bjarnemo
|  | Frysskåp | V8250 | 1 | st | ÅÅÅÅ | ÅÅÅÅ | ÅÅÅÅ-MM-DD | XXXX | XXXXXX | XX | XX.XXX | VF-KUND | [6 empty] | Installationen omfattar respektive frysskåp | En installation per objekt | X |  | Thomas Bjarnemo
|  | Fördisk | V8250 | 1 | st | ÅÅÅÅ | ÅÅÅÅ | ÅÅÅÅ-MM-DD | XXXX | XXXXXX | XX | XX.XXX | VF-KUND | [6 empty] | Installationen omfattar respektive fördisk | En installation per objekt | X |  | Thomas Bjarnemo
|  | Grovdiskmaskin | V8250 | 1 | st | ÅÅÅÅ | ÅÅÅÅ | ÅÅÅÅ-MM-DD | XXXX | XXXXXX | XX | XX.XXX | VF-KUND | [6 empty] | Installationen omfattar respektive grovdiskmaskin | En installation per objekt | X |  | Thomas Bjarnemo
|  | Grönsaksskärare | V8250 | 1 | st | ÅÅÅÅ | ÅÅÅÅ | ÅÅÅÅ-MM-DD | XXXX | XXXXXX | XX | XX.XXX | VF-KUND | [6 empty] | Installationen omfattar respektive grönsaksskärare | En installation per objekt | X |  | Thomas Bjarnemo
|  | Inmatning | V8250 | 1 | st | ÅÅÅÅ | ÅÅÅÅ | ÅÅÅÅ-MM-DD | XXXX | XXXXXX | XX | XX.XXX | VF-KUND | [6 empty] | Installationen omfattar respektive inmatning | En installation per objekt | X |  | Thomas Bjarnemo
|  | Juicekyl | V8250 | 1 | st | ÅÅÅÅ | ÅÅÅÅ | ÅÅÅÅ-MM-DD | XXXX | XXXXXX | XX | XX.XXX | VF-KUND | [6 empty] | Installationen omfattar respektive juicekyl | En installation per objekt | X |  | Thomas Bjarnemo
|  | Jässkåp | V8250 | 1 | st | ÅÅÅÅ | ÅÅÅÅ | ÅÅÅÅ-MM-DD | XXXX | XXXXXX | XX | XX.XXX | VF-KUND | [6 empty] | Installationen omfattar respektive jässkåp | En installation per objekt | X |  | Thomas Bjarnemo
|  | Kaffebryggare | V8250 | 1 | st | ÅÅÅÅ | ÅÅÅÅ | ÅÅÅÅ-MM-DD | XXXX | XXXXXX | XX | XX.XXX | VF-KUND | [6 empty] | Installationen omfattar respektive kaffebryggare | En installation per objekt | X |  | Thomas Bjarnemo
|  | Kaffekokare | V8250 | 1 | st | ÅÅÅÅ | ÅÅÅÅ | ÅÅÅÅ-MM-DD | XXXX | XXXXXX | XX | XX.XXX | VF-KUND | [6 empty] | Installationen omfattar respektive kaffekokare | En installation per objekt | X |  | Thomas Bjarnemo
|  | Kokeri | V8250 | 1 | st | ÅÅÅÅ | ÅÅÅÅ | ÅÅÅÅ-MM-DD | XXXX | XXXXXX | XX | XX.XXX | VF-KUND | [6 empty] | Installationen omfattar respektive kokeri | En installation per objekt | X |  | Thomas Bjarnemo
|  | Kokgryta | V8250 | 1 | st | ÅÅÅÅ | ÅÅÅÅ | ÅÅÅÅ-MM-DD | XXXX | XXXXXX | XX | XX.XXX | VF-KUND | [6 empty] | Installationen omfattar respektive kokgryta | En installation per objekt | X |  | Thomas Bjarnemo
|  | Kokskåp | V8250 | 1 | st | ÅÅÅÅ | ÅÅÅÅ | ÅÅÅÅ-MM-DD | XXXX | XXXXXX | XX | XX.XXX | VF-KUND | [6 empty] | Installationen omfattar respektive kokskåp | En installation per objekt | X |  | Thomas Bjarnemo
|  | Kombiugn | V8250 | 1 | st | ÅÅÅÅ | ÅÅÅÅ | ÅÅÅÅ-MM-DD | XXXX | XXXXXX | XX | XX.XXX | VF-KUND | [6 empty] | Installationen omfattar respektive kombiugn | En installation per objekt | X |  | Thomas Bjarnemo
|  | Konservöppnare | V8250 | 1 | st | ÅÅÅÅ | ÅÅÅÅ | ÅÅÅÅ-MM-DD | XXXX | XXXXXX | XX | XX.XXX | VF-KUND | [6 empty] | Installationen omfattar respektive konservöppnare | En installation per objekt | X |  | Thomas Bjarnemo
|  | Konvektionsvagn | V8250 | 1 | st | ÅÅÅÅ | ÅÅÅÅ | ÅÅÅÅ-MM-DD | XXXX | XXXXXX | XX | XX.XXX | VF-KUND | [6 empty] | Installationen omfattar respektive konvektionsvagn | En installation per objekt | X |  | Thomas Bjarnemo
|  | Korgrobot | V8250 | 1 | st | ÅÅÅÅ | ÅÅÅÅ | ÅÅÅÅ-MM-DD | XXXX | XXXXXX | XX | XX.XXX | VF-KUND | [6 empty] | Installationen omfattar respektive korgrobot | En installation per objekt | X |  | Thomas Bjarnemo
|  | Kyl- och frysskåp | V8250 | 1 | st | ÅÅÅÅ | ÅÅÅÅ | ÅÅÅÅ-MM-DD | XXXX | XXXXXX | XX | XX.XXX | VF-KUND | [6 empty] | Installationen omfattar respektive kyl- och frysskåp | En installation per objekt | X |  | Thomas Bjarnemo
|  | Kylbrunn | V8250 | 1 | st | ÅÅÅÅ | ÅÅÅÅ | ÅÅÅÅ-MM-DD | XXXX | XXXXXX | XX | XX.XXX | VF-KUND | [6 empty] | Installationen omfattar respektive kylbrunn | En installation per objekt | X |  | Thomas Bjarnemo
|  | Kyldisk | V8250 | 1 | st | ÅÅÅÅ | ÅÅÅÅ | ÅÅÅÅ-MM-DD | XXXX | XXXXXX | XX | XX.XXX | VF-KUND | [6 empty] | Installationen omfattar respektive kyldisk | En installation per objekt | X |  | Thomas Bjarnemo
|  | Kylskåp | V8250 | 1 | st | ÅÅÅÅ | ÅÅÅÅ | ÅÅÅÅ-MM-DD | XXXX | XXXXXX | XX | XX.XXX | VF-KUND | [6 empty] | Installationen omfattar respektive kylskåp | En installation per objekt | X |  | Thomas Bjarnemo
|  | Kylskåp med kylbrunn | V8250 | 1 | st | ÅÅÅÅ | ÅÅÅÅ | ÅÅÅÅ-MM-DD | XXXX | XXXXXX | XX | XX.XXX | VF-KUND | [6 empty] | Installationen omfattar respektive kylskåp med kylbrunn | En installation per objekt | X |  | Thomas Bjarnemo
|  | Kylsystem | V8250 | 1 | st | ÅÅÅÅ | ÅÅÅÅ | ÅÅÅÅ-MM-DD | XXXX | XXXXXX | XX | XX.XXX | VF-KUND | [6 empty] | Installationen omfattar respektive kylsystem | En installation per objekt | X |  | Thomas Bjarnemo
|  | Kökshack | V8250 | 1 | st | ÅÅÅÅ | ÅÅÅÅ | ÅÅÅÅ-MM-DD | XXXX | XXXXXX | XX | XX.XXX | VF-KUND | [6 empty] | Installationen omfattar respektive kökshack | En installation per objekt | X |  | Thomas Bjarnemo
|  | Köksmixer | V8250 | 1 | st | ÅÅÅÅ | ÅÅÅÅ | ÅÅÅÅ-MM-DD | XXXX | XXXXXX | XX | XX.XXX | VF-KUND | [6 empty] | Installationen omfattar respektive köksmixer | En installation per objekt | X |  | Thomas Bjarnemo
|  | Köksutrustning | V8250 | 1 | st | ÅÅÅÅ | ÅÅÅÅ | ÅÅÅÅ-MM-DD | XXXX | XXXXXX | XX | XX.XXX | VF-KUND | [6 empty] | Installationen omfattar respektive köksutrustning | En installation per objekt | X |  | Thomas Bjarnemo
|  | Köttkvarn | V8250 | 1 | st | ÅÅÅÅ | ÅÅÅÅ | ÅÅÅÅ-MM-DD | XXXX | XXXXXX | XX | XX.XXX | VF-KUND | [6 empty] | Installationen omfattar respektive köttkvarn | En installation per objekt | X |  | Thomas Bjarnemo
|  | Lyftvagn | V8250 | 1 | st | ÅÅÅÅ | ÅÅÅÅ | ÅÅÅÅ-MM-DD | XXXX | XXXXXX | XX | XX.XXX | VF-KUND | [6 empty] | Installationen omfattar respektive lyftvagn | En installation per objekt | X |  | Thomas Bjarnemo
|  | Magnetplockare | V8250 | 1 | st | ÅÅÅÅ | ÅÅÅÅ | ÅÅÅÅ-MM-DD | XXXX | XXXXXX | XX | XX.XXX | VF-KUND | [6 empty] | Installationen omfattar respektive magnetplockare | En installation per objekt | X |  | Thomas Bjarnemo
|  | Mattransportvagn | V8250 | 1 | st | ÅÅÅÅ | ÅÅÅÅ | ÅÅÅÅ-MM-DD | XXXX | XXXXXX | XX | XX.XXX | VF-KUND | [6 empty] | Installationen omfattar respektive mattransportvagn | En installation per objekt | X |  | Thomas Bjarnemo
|  | Mikrovågsugn | V8250 | 1 | st | ÅÅÅÅ | ÅÅÅÅ | ÅÅÅÅ-MM-DD | XXXX | XXXXXX | XX | XX.XXX | VF-KUND | [6 empty] | Installationen omfattar respektive mikrovågsugn | En installation per objekt | X |  | Thomas Bjarnemo
|  | Porslinsdisk | V8250 | 1 | st | ÅÅÅÅ | ÅÅÅÅ | ÅÅÅÅ-MM-DD | XXXX | XXXXXX | XX | XX.XXX | VF-KUND | [6 empty] | Installationen omfattar respektive porslinsdisk | En installation per objekt | X |  | Thomas Bjarnemo
|  | Potatisskalare | V8250 | 1 | st | ÅÅÅÅ | ÅÅÅÅ | ÅÅÅÅ-MM-DD | XXXX | XXXXXX | XX | XX.XXX | VF-KUND | [6 empty] | Installationen omfattar respektive potatisskalare | En installation per objekt | X |  | Thomas Bjarnemo
|  | Skalmaskin | V8250 | 1 | st | ÅÅÅÅ | ÅÅÅÅ | ÅÅÅÅ-MM-DD | XXXX | XXXXXX | XX | XX.XXX | VF-KUND | [6 empty] | Installationen omfattar respektive skalmaskin | En installation per objekt | X |  | Thomas Bjarnemo
|  | Skumspolare | V8250 | 1 | st | ÅÅÅÅ | ÅÅÅÅ | ÅÅÅÅ-MM-DD | XXXX | XXXXXX | XX | XX.XXX | VF-KUND | [6 empty] | Installationen omfattar respektive skumspolare | En installation per objekt | X |  | Thomas Bjarnemo
|  | Skärmaskin | V8250 | 1 | st | ÅÅÅÅ | ÅÅÅÅ | ÅÅÅÅ-MM-DD | XXXX | XXXXXX | XX | XX.XXX | VF-KUND | [6 empty] | Installationen omfattar respektive skärmaskin | En installation per objekt | X |  | Thomas Bjarnemo
|  | Snabbkokare | V8250 | 1 | st | ÅÅÅÅ | ÅÅÅÅ | ÅÅÅÅ-MM-DD | XXXX | XXXXXX | XX | XX.XXX | VF-KUND | [6 empty] | Installationen omfattar respektive snabbkokare | En installation per objekt | X |  | Thomas Bjarnemo
|  | Sorterare | V8250 | 1 | st | ÅÅÅÅ | ÅÅÅÅ | ÅÅÅÅ-MM-DD | XXXX | XXXXXX | XX | XX.XXX | VF-KUND | [6 empty] | Installationen omfattar respektive sorterare | En installation per objekt | X |  | Thomas Bjarnemo
|  | Spis | V8250 | 1 | st | ÅÅÅÅ | ÅÅÅÅ | ÅÅÅÅ-MM-DD | XXXX | XXXXXX | XX | XX.XXX | VF-KUND | [6 empty] | Installationen omfattar respektive spis | En installation per objekt | X |  | Thomas Bjarnemo
|  | Stekbord | V8250 | 1 | st | ÅÅÅÅ | ÅÅÅÅ | ÅÅÅÅ-MM-DD | XXXX | XXXXXX | XX | XX.XXX | VF-KUND | [6 empty] | Installationen omfattar respektive stekbord | En installation per objekt | X |  | Thomas Bjarnemo
|  | Storköksutrustning | V8250 | 1 | st | ÅÅÅÅ | ÅÅÅÅ | ÅÅÅÅ-MM-DD | XXXX | XXXXXX | XX | XX.XXX | VF-KUND | [6 empty] | Installationen omfattar respektive storköksutrustning | En installation per objekt | X |  | Thomas Bjarnemo
|  | Tallriksdispenser | V8250 | 1 | st | ÅÅÅÅ | ÅÅÅÅ | ÅÅÅÅ-MM-DD | XXXX | XXXXXX | XX | XX.XXX | VF-KUND | [6 empty] | Installationen omfattar respektive tallriksdispenser | En installation per objekt | X |  | Thomas Bjarnemo
|  | Tryckkokare | V8250 | 1 | st | ÅÅÅÅ | ÅÅÅÅ | ÅÅÅÅ-MM-DD | XXXX | XXXXXX | XX | XX.XXX | VF-KUND | [6 empty] | Installationen omfattar respektive tryckkokare | En installation per objekt | X |  | Thomas Bjarnemo
|  | Turbomixer | V8250 | 1 | st | ÅÅÅÅ | ÅÅÅÅ | ÅÅÅÅ-MM-DD | XXXX | XXXXXX | XX | XX.XXX | VF-KUND | [6 empty] | Installationen omfattar respektive turbomixer | En installation per objekt | X |  | Thomas Bjarnemo
|  | Ugn | V8250 | 1 | st | ÅÅÅÅ | ÅÅÅÅ | ÅÅÅÅ-MM-DD | XXXX | XXXXXX | XX | XX.XXX | VF-KUND | [6 empty] | Installationen omfattar respektive ugn | En installation per objekt | X |  | Thomas Bjarnemo
|  | Universalmaskin | V8250 | 1 | st | ÅÅÅÅ | ÅÅÅÅ | ÅÅÅÅ-MM-DD | XXXX | XXXXXX | XX | XX.XXX | VF-KUND | [6 empty] | Installationen omfattar respektive universalmaskin | En installation per objekt | X |  | Thomas Bjarnemo
|  | Varmluftsugn | V8250 | 1 | st | ÅÅÅÅ | ÅÅÅÅ | ÅÅÅÅ-MM-DD | XXXX | XXXXXX | XX | XX.XXX | VF-KUND | [6 empty] | Installationen omfattar respektive varmluftsugn | En installation per objekt | X |  | Thomas Bjarnemo
|  | Vattensifon | V8250 | 1 | st | ÅÅÅÅ | ÅÅÅÅ | ÅÅÅÅ-MM-DD | XXXX | XXXXXX | XX | XX.XXX | VF-KUND | [6 empty] | Installationen omfattar respektive vattensifon | En installation per objekt | X |  | Thomas Bjarnemo
|  | Visp | V8250 | 1 | st | ÅÅÅÅ | ÅÅÅÅ | ÅÅÅÅ-MM-DD | XXXX | XXXXXX | XX | XX.XXX | VF-KUND | [6 empty] | Installationen omfattar respektive visp | En installation per objekt | X |  | Thomas Bjarnemo
|  | Värmeri/ugn | V8250 | 1 | st | ÅÅÅÅ | ÅÅÅÅ | ÅÅÅÅ-MM-DD | XXXX | XXXXXX | XX | XX.XXX | VF-KUND | [6 empty] | Installationen omfattar respektive värmeri/ugn | En installation per objekt | X |  | Thomas Bjarnemo
|  | Ångkokgrytor | V8250 | 1 | st | ÅÅÅÅ | ÅÅÅÅ | ÅÅÅÅ-MM-DD | XXXX | XXXXXX | XX | XX.XXX | VF-KUND | [6 empty] | Installationen omfattar respektive ångkokgrytor | En installation per objekt | X |  | Thomas Bjarnemo
|  | Ångkokskåp | V8250 | 1 | st | ÅÅÅÅ | ÅÅÅÅ | ÅÅÅÅ-MM-DD | XXXX | XXXXXX | XX | XX.XXX | VF-KUND | [6 empty] | Installationen omfattar respektive ångkokskåp | En installation per objekt | X |  | Thomas Bjarnemo
|  | Ångkärl | V8250 | 1 | st | ÅÅÅÅ | ÅÅÅÅ | ÅÅÅÅ-MM-DD | XXXX | XXXXXX | XX | XX.XXX | VF-KUND | [6 empty] | Installationen omfattar respektive ångkärl | En installation per objekt | X |  | Thomas Bjarnemo
|  | Lågtemperaturbox | V8270 | 1 | st | ÅÅÅÅ | ÅÅÅÅ | ÅÅÅÅ-MM-DD | XXXX | XXXXXX | XX | XX.XXX | VF-KUND | [6 empty] | Installationen omfattar respektive lågtemperaturbox | En installation per objekt | X |  | Thomas Bjarnemo
|  | Dragbänk | V8300 | 1 | st | ÅÅÅÅ | ÅÅÅÅ | ÅÅÅÅ-MM-DD | XXXX | XXXXXX | XX | XX.XXX | VF-KUND | [6 empty] | Installationen omfattar respektive dragbänk | En installation per objekt | X |  | Thomas Bjarnemo
|  | Dragskåp | V8300 | 1 | st | ÅÅÅÅ | ÅÅÅÅ | ÅÅÅÅ-MM-DD | XXXX | XXXXXX | XX | XX.XXX | VF-KUND | [6 empty] | Installationen omfattar respektive dragskåp | En installation per objekt | X |  | Thomas Bjarnemo
|  | Dragskåpsfläkt | V8300 | 1 | st | ÅÅÅÅ | ÅÅÅÅ | ÅÅÅÅ-MM-DD | XXXX | XXXXXX | XX | XX.XXX | VF-KUND | [6 empty] | Installationen omfattar respektive dragskåpsfläkt | En installation per objekt | X |  | Thomas Bjarnemo
|  | LAF-bänk | V8300 | 1 | st | ÅÅÅÅ | ÅÅÅÅ | ÅÅÅÅ-MM-DD | XXXX | XXXXXX | XX | XX.XXX | VF-KUND | [6 empty] | Installationen omfattar respektive LAF-bänk | En installation per objekt | X |  | Thomas Bjarnemo
|  | Luftbehandling | V8300 | 1 | st | ÅÅÅÅ | ÅÅÅÅ | ÅÅÅÅ-MM-DD | XXXX | XXXXXX | XX | XX.XXX | VF-KUND | [6 empty] | Installationen omfattar respektive luftbehandling | En installation per objekt | X |  | Thomas Bjarnemo
|  | Syremonitor | V8300 | 1 | st | ÅÅÅÅ | ÅÅÅÅ | ÅÅÅÅ-MM-DD | XXXX | XXXXXX | XX | XX.XXX | VF-KUND | [6 empty] | Installationen omfattar respektive syremonitor | En installation per objekt | X |  | Thomas Bjarnemo
|  | Syrgasgivare | V8300 | 1 | st | ÅÅÅÅ | ÅÅÅÅ | ÅÅÅÅ-MM-DD | XXXX | XXXXXX | XX | XX.XXX | VF-KUND | [6 empty] | Installationen omfattar respektive syrgasgivare | En installation per objekt | X |  | Thomas Bjarnemo
|  | Ventilerad arbetsplats | V8300 | 1 | st | ÅÅÅÅ | ÅÅÅÅ | ÅÅÅÅ-MM-DD | XXXX | XXXXXX | XX | XX.XXX | VF-KUND | [6 empty] | Installationen omfattar respektive ventilerad arbetsplats | En installation per objekt | X |  | Thomas Bjarnemo
|  | Fläktluftkylare | V8315 | 1 | st | ÅÅÅÅ | ÅÅÅÅ | ÅÅÅÅ-MM-DD | XXXX | XXXXXX | XX | XX.XXX | VF-KUND | [6 empty] | Installationen omfattar respektive fläktluftkylare | En installation per objekt | X |  | Thomas Bjarnemo
|  | Kylaggregat | V8315 | 1 | st | ÅÅÅÅ | ÅÅÅÅ | ÅÅÅÅ-MM-DD | XXXX | XXXXXX | XX | XX.XXX | VF-KUND | [6 empty] | Installationen omfattar respektive kylaggregat | En installation per objekt | X |  | Thomas Bjarnemo
|  | Kylmaskin | V8315 | 1 | st | ÅÅÅÅ | ÅÅÅÅ | ÅÅÅÅ-MM-DD | XXXX | XXXXXX | XX | XX.XXX | VF-KUND | [6 empty] | Installationen omfattar respektive kylmaskin | En installation per objekt | X |  | Thomas Bjarnemo
|  | Kylsystem | V8315 | 1 | st | ÅÅÅÅ | ÅÅÅÅ | ÅÅÅÅ-MM-DD | XXXX | XXXXXX | XX | XX.XXX | VF-KUND | [6 empty] | Installationen omfattar respektive kylsystem | En installation per objekt | X |  | Thomas Bjarnemo
|  | AGS-band | V8400 | 1 | st | ÅÅÅÅ | ÅÅÅÅ | ÅÅÅÅ-MM-DD | XXXX | XXXXXX | XX | XX.XXX | VF-KUND | [6 empty] | Installationen omfattar respektive ags-band | En installation per objekt | X |  | Thomas Bjarnemo
|  | Desinfektionsutrustning | V8400 | 1 | st | ÅÅÅÅ | ÅÅÅÅ | ÅÅÅÅ-MM-DD | XXXX | XXXXXX | XX | XX.XXX | VF-KUND | [6 empty] | Installationen omfattar respektive desinfektionsutrustning | En installation per objekt | X |  | Thomas Bjarnemo
|  | Disk- och spoldesinfektor | V8400 | 1 | st | ÅÅÅÅ | ÅÅÅÅ | ÅÅÅÅ-MM-DD | XXXX | XXXXXX | XX | XX.XXX | VF-KUND | V8400_Disk- och spol | [5 empty] | Installationen omfattar respektive disk- och spoldesinfektor | En installation per objekt | X |  | Thomas Bjarnemo
|  | Kabinettdisk | V8400 | 1 | st | ÅÅÅÅ | ÅÅÅÅ | ÅÅÅÅ-MM-DD | XXXX | XXXXXX | XX | XX.XXX | VF-KUND | [6 empty] | Installationen omfattar respektive kabinettdisk | En installation per objekt | X |  | Thomas Bjarnemo
|  | Autklav Band och staplare | V8430 | 1 | st | ÅÅÅÅ | ÅÅÅÅ | ÅÅÅÅ-MM-DD | XXXX | XXXXXX | XX | XX.XXX | VF-KUND | [6 empty] | Installationen omfattar respektive autoklav band och staplare | En installation per objekt | X |  | Thomas Bjarnemo
|  | Autoklaver Kund | V8430 | 1 | st | ÅÅÅÅ | ÅÅÅÅ | ÅÅÅÅ-MM-DD | XXXX | XXXXXX | XX | XX.XXX | VF-KUND | [6 empty] | Installationen omfattar respektive autoklaver kund | En installation per objekt | X |  | Thomas Bjarnemo
|  | Dosering kemsystem | V8430 | 1 | st | ÅÅÅÅ | ÅÅÅÅ | ÅÅÅÅ-MM-DD | XXXX | XXXXXX | XX | XX.XXX | VF-KUND | [6 empty] | Installationen omfattar respektive dosering kemsystem | En installation per objekt | X |  | Thomas Bjarnemo
|  | Vacumpump | V8430 | 1 | st | ÅÅÅÅ | ÅÅÅÅ | ÅÅÅÅ-MM-DD | XXXX | XXXXXX | XX | XX.XXX | VF-KUND | [6 empty] | Installationen omfattar respektive vacumpump | En installation per objekt | X |  | Thomas Bjarnemo
|  | Ångalstrare | V8430 | 1 | st | ÅÅÅÅ | ÅÅÅÅ | ÅÅÅÅ-MM-DD | XXXX | XXXXXX | XX | XX.XXX | VF-KUND | [6 empty] | Installationen omfattar respektive ångalstrare | En installation per objekt | X |  | Thomas Bjarnemo
|  | Batterier till snabbteleväxel | V8500 | 1 | st | ÅÅÅÅ | ÅÅÅÅ | ÅÅÅÅ-MM-DD | XXXX | XXXXXX | XX | XX.XXX | VF-KUND | [6 empty] | Installationen omfattar respektive batterier | En installation per objekt | X |  | Thomas Bjarnemo
|  | Belysning | V8500 | 1 | st | ÅÅÅÅ | ÅÅÅÅ | ÅÅÅÅ-MM-DD | XXXX | XXXXXX | XX | XX.XXX | VF-KUND | [6 empty] | Installationen omfattar respektive belysning | En installation per objekt | X |  | Thomas Bjarnemo
|  | El, tele och data | V8500 | 1 | st | ÅÅÅÅ | ÅÅÅÅ | ÅÅÅÅ-MM-DD | XXXX | XXXXXX | XX | XX.XXX | VF-KUND | [6 empty] | Installationen omfattar respektive el, tele och data | En installation per objekt | X |  | Thomas Bjarnemo
|  | Entresignal | V8500 | 1 | st | ÅÅÅÅ | ÅÅÅÅ | ÅÅÅÅ-MM-DD | XXXX | XXXXXX | XX | XX.XXX | VF-KUND | [6 empty] | Installationen omfattar respektive entresignal | En installation per objekt | X |  | Thomas Bjarnemo
|  | Förstärkare | V8500 | 1 | st | ÅÅÅÅ | ÅÅÅÅ | ÅÅÅÅ-MM-DD | XXXX | XXXXXX | XX | XX.XXX | VF-KUND | [6 empty] | Installationen omfattar respektive förstärkare | En installation per objekt | X |  | Thomas Bjarnemo
|  | Generator | V8500 | 1 | st | ÅÅÅÅ | ÅÅÅÅ | ÅÅÅÅ-MM-DD | XXXX | XXXXXX | XX | XX.XXX | VF-KUND | [6 empty] | Installationen omfattar respektive generator | En installation per objekt | X |  | Thomas Bjarnemo
|  | HWC ,Entre,övriga signaler | V8500 | 1 | st | ÅÅÅÅ | ÅÅÅÅ | ÅÅÅÅ-MM-DD | XXXX | XXXXXX | XX | XX.XXX | VF-KUND | [6 empty] | Installationen omfattar respektive hwc ,entre,övriga signaler | En installation per objekt | X |  | Thomas Bjarnemo
|  | Inbrottslarm | V8500 | 1 | st | ÅÅÅÅ | ÅÅÅÅ | ÅÅÅÅ-MM-DD | XXXX | XXXXXX | XX | XX.XXX | VF-KUND | [6 empty] | Installationen omfattar respektive inbrottslarm | En installation per objekt | X |  | Thomas Bjarnemo
|  | Patientterminal | V8500 | 1 | st | ÅÅÅÅ | ÅÅÅÅ | ÅÅÅÅ-MM-DD | XXXX | XXXXXX | XX | XX.XXX | VF-KUND | [6 empty] | Installationen omfattar respektive patientterminal | En installation per objekt | X |  | Thomas Bjarnemo
|  | Porttelefon | V8500 | 1 | st | ÅÅÅÅ | ÅÅÅÅ | ÅÅÅÅ-MM-DD | XXXX | XXXXXX | XX | XX.XXX | VF-KUND | [6 empty] | Installationen omfattar respektive porttelefon | En installation per objekt | X |  | Thomas Bjarnemo
|  | Reservkraft kund | V8500 | 1 | st | ÅÅÅÅ | ÅÅÅÅ | ÅÅÅÅ-MM-DD | XXXX | XXXXXX | XX | XX.XXX | VF-KUND | [6 empty] | Installationen omfattar respektive reservkraft kund | En installation per objekt | X |  | Thomas Bjarnemo
|  | Snabbtelefonsystem | V8500 | 1 | st | ÅÅÅÅ | ÅÅÅÅ | ÅÅÅÅ-MM-DD | XXXX | XXXXXX | XX | XX.XXX | VF-KUND | [6 empty] | Installationen omfattar respektive snabbtelefonsystem | En installation per objekt | X |  | Thomas Bjarnemo
|  | Snabbtelefonväxel | V8500 | 1 | st | ÅÅÅÅ | ÅÅÅÅ | ÅÅÅÅ-MM-DD | XXXX | XXXXXX | XX | XX.XXX | VF-KUND | [6 empty] | Installationen omfattar respektive snabbtelefonväxel | En installation per objekt | X |  | Thomas Bjarnemo
|  | Stereo-tuner | V8500 | 1 | st | ÅÅÅÅ | ÅÅÅÅ | ÅÅÅÅ-MM-DD | XXXX | XXXXXX | XX | XX.XXX | VF-KUND | [6 empty] | Installationen omfattar respektive stereo-tuner | En installation per objekt | X |  | Thomas Bjarnemo
|  | Telefonsystem | V8500 | 1 | st | ÅÅÅÅ | ÅÅÅÅ | ÅÅÅÅ-MM-DD | XXXX | XXXXXX | XX | XX.XXX | VF-KUND | [6 empty] | Installationen omfattar respektive telefonsystem | En installation per objekt | X |  | Thomas Bjarnemo
|  | UPS | V8500 | 1 | st | ÅÅÅÅ | ÅÅÅÅ | ÅÅÅÅ-MM-DD | XXXX | XXXXXX | XX | XX.XXX | VF-KUND | [6 empty] | Installationen omfattar respektive UPS | En installation per objekt | X |  | Thomas Bjarnemo
|  | Väderkamera | V8500 | 1 | st | ÅÅÅÅ | ÅÅÅÅ | ÅÅÅÅ-MM-DD | XXXX | XXXXXX | XX | XX.XXX | VF-KUND | [6 empty] | Installationen omfattar respektive väderkamera | En installation per objekt | X |  | Thomas Bjarnemo
|  | Övriga signalsystem | V8500 | 1 | st | ÅÅÅÅ | ÅÅÅÅ | ÅÅÅÅ-MM-DD | XXXX | XXXXXX | XX | XX.XXX | VF-KUND | [6 empty] | Installationen omfattar respektive övriga signalsystem | En installation per objekt | X |  | Thomas Bjarnemo
|  | Elcentral | V8520 | 1 | st | ÅÅÅÅ | ÅÅÅÅ | ÅÅÅÅ-MM-DD | XXXX | XXXXXX | XX | XX.XXX | VF-KUND | [6 empty] | Installationen omfattar respektive elcentral | En installation per objekt | X |  | Thomas Bjarnemo
|  | Inomhusbelysning | V8520 | 1 | st | ÅÅÅÅ | ÅÅÅÅ | ÅÅÅÅ-MM-DD | XXXX | XXXXXX | XX | XX.XXX | VF-KUND | [6 empty] | Installationen omfattar respektive inomhusbelysning | En installation per objekt | X |  | Thomas Bjarnemo
|  | Julpynt | V8520 | 1 | st | ÅÅÅÅ | ÅÅÅÅ | ÅÅÅÅ-MM-DD | XXXX | XXXXXX | XX | XX.XXX | VF-KUND | [6 empty] | Installationen omfattar respektive julpynt | En installation per objekt | X |  | Thomas Bjarnemo
|  | Ljuskälla | V8520 | 1 | st | ÅÅÅÅ | ÅÅÅÅ | ÅÅÅÅ-MM-DD | XXXX | XXXXXX | XX | XX.XXX | VF-KUND | [6 empty] | Installationen omfattar respektive ljuskälla | En installation per objekt | X |  | Thomas Bjarnemo
|  | OP-lampa | V8520 | 1 | st | ÅÅÅÅ | ÅÅÅÅ | ÅÅÅÅ-MM-DD | XXXX | XXXXXX | XX | XX.XXX | VF-KUND | [6 empty] | Installationen omfattar respektive OP-lampa | En installation per objekt | X |  | Thomas Bjarnemo
|  | Centraluranläggning | V8560 | 1 | st | ÅÅÅÅ | ÅÅÅÅ | ÅÅÅÅ-MM-DD | XXXX | XXXXXX | XX | XX.XXX | VF-KUND | [6 empty] | Installationen omfattar respektive centraluranläggning | En installation per objekt | X |  | Thomas Bjarnemo
|  | Huvudcentral centralur | V8560 | 1 | st | ÅÅÅÅ | ÅÅÅÅ | ÅÅÅÅ-MM-DD | XXXX | XXXXXX | XX | XX.XXX | VF-KUND | [6 empty] | Installationen omfattar respektive huvudcentral centralur | En installation per objekt | X |  | Thomas Bjarnemo
|  | Undercentral centralur | V8560 | 1 | st | ÅÅÅÅ | ÅÅÅÅ | ÅÅÅÅ-MM-DD | XXXX | XXXXXX | XX | XX.XXX | VF-KUND | [6 empty] | Installationen omfattar respektive undercentral centralur | En installation per objekt | X |  | Thomas Bjarnemo
|  | Centralradio Huvudcentral | V8580 | 1 | st | ÅÅÅÅ | ÅÅÅÅ | ÅÅÅÅ-MM-DD | XXXX | XXXXXX | XX | XX.XXX | VF-KUND | [6 empty] | Installationen omfattar respektive centralradio huvudcentral | En installation per objekt | X |  | Thomas Bjarnemo
|  | Centralradioanläggning | V8580 | 1 | st | ÅÅÅÅ | ÅÅÅÅ | ÅÅÅÅ-MM-DD | XXXX | XXXXXX | XX | XX.XXX | VF-KUND | [6 empty] | Installationen omfattar respektive centralradioanläggning | En installation per objekt | X |  | Thomas Bjarnemo
|  | Ljud- och bildöverföring | V8580 | 1 | st | ÅÅÅÅ | ÅÅÅÅ | ÅÅÅÅ-MM-DD | XXXX | XXXXXX | XX | XX.XXX | VF-KUND | [6 empty] | Installationen omfattar respektive ljud- och bildöverföring | En installation per objekt | X |  | Thomas Bjarnemo
|  | Ljudanläggning - magnetfält | V8580 | 1 | st | ÅÅÅÅ | ÅÅÅÅ | ÅÅÅÅ-MM-DD | XXXX | XXXXXX | XX | XX.XXX | VF-KUND | [6 empty] | Installationen omfattar respektive ljudanläggning - magnetfält | En installation per objekt | X |  | Thomas Bjarnemo
|  | Akutlarmsanläggning | V8600 | 1 | st | ÅÅÅÅ | ÅÅÅÅ | ÅÅÅÅ-MM-DD | XXXX | XXXXXX | XX | XX.XXX | VF-KUND | [6 empty] | Installationen omfattar respektive akutlarmsanläggning | En installation per objekt | X |  | Thomas Bjarnemo
|  | Akutlarmsknapp | V8600 | 1 | st | ÅÅÅÅ | ÅÅÅÅ | ÅÅÅÅ-MM-DD | XXXX | XXXXXX | XX | XX.XXX | VF-KUND | [6 empty] | Installationen omfattar respektive akutlarmsknapp | En installation per objekt | X |  | Thomas Bjarnemo
|  | Medicinvagn | V8600 | 1 | st | ÅÅÅÅ | ÅÅÅÅ | ÅÅÅÅ-MM-DD | XXXX | XXXXXX | XX | XX.XXX | VF-KUND | [6 empty] | Installationen omfattar respektive medicinvagn | En installation per objekt | X |  | Thomas Bjarnemo
|  | Passagesystem | V8600 | 1 | st | ÅÅÅÅ | ÅÅÅÅ | ÅÅÅÅ-MM-DD | XXXX | XXXXXX | XX | XX.XXX | VF-KUND | [6 empty] | Installationen omfattar respektive passagesystem | En installation per objekt | X |  | Thomas Bjarnemo
|  | Säkerhetstekniska installationer | V8600 | 1 | st | ÅÅÅÅ | ÅÅÅÅ | ÅÅÅÅ-MM-DD | XXXX | XXXXXX | XX | XX.XXX | VF-KUND | [6 empty] | Installationen omfattar respektive säkerhetstekniska installationer | En installation per objekt | X |  | Thomas Bjarnemo
|  | Övriga signalsystem | V8600 | 1 | st | ÅÅÅÅ | ÅÅÅÅ | ÅÅÅÅ-MM-DD | XXXX | XXXXXX | XX | XX.XXX | VF-KUND | [6 empty] | Installationen omfattar respektive övriga signalsystem | En installation per objekt | X |  | Thomas Bjarnemo
|  | Personsökarsystem | V8610 | 1 | st | ÅÅÅÅ | ÅÅÅÅ | ÅÅÅÅ-MM-DD | XXXX | XXXXXX | XX | XX.XXX | VF-KUND | [6 empty] | Installationen omfattar respektive personsökarsystem | En installation per objekt | X |  | Thomas Bjarnemo
|  | Akutlarmssystem | V8620 | 1 | st | ÅÅÅÅ | ÅÅÅÅ | ÅÅÅÅ-MM-DD | XXXX | XXXXXX | XX | XX.XXX | VF-KUND | [6 empty] | Installationen omfattar respektive akutlarmssystem | En installation per objekt | X |  | Thomas Bjarnemo
|  | Kameraövervakning | V8630 | 1 | st | ÅÅÅÅ | ÅÅÅÅ | ÅÅÅÅ-MM-DD | XXXX | XXXXXX | XX | XX.XXX | VF-KUND | [6 empty] | Installationen omfattar respektive kameraövervakning | En installation per objekt | X |  | Thomas Bjarnemo
|  | Överfallslarm | V8650 | 1 | st | ÅÅÅÅ | ÅÅÅÅ | ÅÅÅÅ-MM-DD | XXXX | XXXXXX | XX | XX.XXX | VF-KUND | [6 empty] | Installationen omfattar respektive överfallslarm | En installation per objekt | X |  | Thomas Bjarnemo
|  | Avhärdning | V8700 | 1 | st | ÅÅÅÅ | ÅÅÅÅ | ÅÅÅÅ-MM-DD | XXXX | XXXXXX | XX | XX.XXX | VF-KUND | [6 empty] | Installationen omfattar respektive avhärdning | En installation per objekt | X |  | Thomas Bjarnemo
|  | Bokvagn | V8700 | 1 | st | ÅÅÅÅ | ÅÅÅÅ | ÅÅÅÅ-MM-DD | XXXX | XXXXXX | XX | XX.XXX | VF-KUND | [6 empty] | Installationen omfattar respektive bokvagn | En installation per objekt | X |  | Thomas Bjarnemo
|  | Disk- och spoldesinfektor | V8700 | 1 | st | ÅÅÅÅ | ÅÅÅÅ | ÅÅÅÅ-MM-DD | XXXX | XXXXXX | XX | XX.XXX | VF-KUND | [6 empty] | Installationen omfattar respektive disk- och spoldesinfektor | En installation per objekt | X |  | Thomas Bjarnemo
|  | Dragtruck | V8700 | 1 | st | ÅÅÅÅ | ÅÅÅÅ | ÅÅÅÅ-MM-DD | XXXX | XXXXXX | XX | XX.XXX | VF-KUND | [6 empty] | Installationen omfattar respektive dragtruck | En installation per objekt | X |  | Thomas Bjarnemo
|  | Elmoped | V8700 | 1 | st | ÅÅÅÅ | ÅÅÅÅ | ÅÅÅÅ-MM-DD | XXXX | XXXXXX | XX | XX.XXX | VF-KUND | [6 empty] | Installationen omfattar respektive elmoped | En installation per objekt | X |  | Thomas Bjarnemo
|  | Formalintank | V8700 | 1 | st | ÅÅÅÅ | ÅÅÅÅ | ÅÅÅÅ-MM-DD | XXXX | XXXXXX | XX | XX.XXX | VF-KUND | [6 empty] | Installationen omfattar respektive formalintank | En installation per objekt | X |  | Thomas Bjarnemo
|  | Gaffeltruck | V8700 | 1 | st | ÅÅÅÅ | ÅÅÅÅ | ÅÅÅÅ-MM-DD | XXXX | XXXXXX | XX | XX.XXX | VF-KUND | [6 empty] | Installationen omfattar respektive gaffeltruck | En installation per objekt | X |  | Thomas Bjarnemo
|  | Gipsavskiljare | V8700 | 1 | st | ÅÅÅÅ | ÅÅÅÅ | ÅÅÅÅ-MM-DD | XXXX | XXXXXX | XX | XX.XXX | VF-KUND | [6 empty] | Installationen omfattar respektive gipsavskiljare | En installation per objekt | X |  | Thomas Bjarnemo
|  | Kombinerad städmaskin | V8700 | 1 | st | ÅÅÅÅ | ÅÅÅÅ | ÅÅÅÅ-MM-DD | XXXX | XXXXXX | XX | XX.XXX | VF-KUND | [6 empty] | Installationen omfattar respektive kombinerad städmaskin | En installation per objekt | X |  | Thomas Bjarnemo
|  | Ledtruck | V8700 | 1 | st | ÅÅÅÅ | ÅÅÅÅ | ÅÅÅÅ-MM-DD | XXXX | XXXXXX | XX | XX.XXX | VF-KUND | [6 empty] | Installationen omfattar respektive ledtruck | En installation per objekt | X |  | Thomas Bjarnemo
|  | Ljudinstallation Väder | V8700 | 1 | st | ÅÅÅÅ | ÅÅÅÅ | ÅÅÅÅ-MM-DD | XXXX | XXXXXX | XX | XX.XXX | VF-KUND | [6 empty] | Installationen omfattar respektive ljudinstallation väder | En installation per objekt | X |  | Thomas Bjarnemo
|  | Luftbehandling | V8700 | 1 | st | ÅÅÅÅ | ÅÅÅÅ | ÅÅÅÅ-MM-DD | XXXX | XXXXXX | XX | XX.XXX | VF-KUND | [6 empty] | Installationen omfattar respektive luftbehandling | En installation per objekt | X |  | Thomas Bjarnemo
|  | Medgasutrustning Magnetröntgen | V8700 | 1 | st | ÅÅÅÅ | ÅÅÅÅ | ÅÅÅÅ-MM-DD | XXXX | XXXXXX | XX | XX.XXX | VF-KUND | [6 empty] | Installationen omfattar respektive medgasutrustning magnetröntgen | En installation per objekt | X |  | Thomas Bjarnemo
|  | Moppmoped | V8700 | 1 | st | ÅÅÅÅ | ÅÅÅÅ | ÅÅÅÅ-MM-DD | XXXX | XXXXXX | XX | XX.XXX | VF-KUND | [6 empty] | Installationen omfattar respektive moppmoped | En installation per objekt | X |  | Thomas Bjarnemo
|  | Operationsbord | V8700 | 1 | st | ÅÅÅÅ | ÅÅÅÅ | ÅÅÅÅ-MM-DD | XXXX | XXXXXX | XX | XX.XXX | VF-KUND | [6 empty] | Installationen omfattar respektive operationsbord | En installation per objekt | X |  | Thomas Bjarnemo
|  | Operationsrum/avdelning | V8700 | 1 | st | ÅÅÅÅ | ÅÅÅÅ | ÅÅÅÅ-MM-DD | XXXX | XXXXXX | XX | XX.XXX | VF-KUND | [6 empty] | Installationen omfattar respektive operationsrum/avdelning | En installation per objekt | X |  | Thomas Bjarnemo
|  | OP-Pendel | V8700 | 1 | st | ÅÅÅÅ | ÅÅÅÅ | ÅÅÅÅ-MM-DD | XXXX | XXXXXX | XX | XX.XXX | VF-KUND | [6 empty] | Installationen omfattar respektive OP-pendel | En installation per objekt | X |  | Thomas Bjarnemo
|  | Plocktruck | V8700 | 1 | st | ÅÅÅÅ | ÅÅÅÅ | ÅÅÅÅ-MM-DD | XXXX | XXXXXX | XX | XX.XXX | VF-KUND | [6 empty] | Installationen omfattar respektive plocktruck | En installation per objekt | X |  | Thomas Bjarnemo
|  | Pollenstation | V8700 | 1 | st | ÅÅÅÅ | ÅÅÅÅ | ÅÅÅÅ-MM-DD | XXXX | XXXXXX | XX | XX.XXX | VF-KUND | [6 empty] | Installationen omfattar respektive pollenstation | En installation per objekt | X |  | Thomas Bjarnemo
|  | Rullande material utrustning Kund | V8700 | 1 | st | ÅÅÅÅ | ÅÅÅÅ | ÅÅÅÅ-MM-DD | XXXX | XXXXXX | XX | XX.XXX | VF-KUND | [6 empty] | Installationen omfattar respektive rullande material utrustning kund | En installation per objekt | X |  | Thomas Bjarnemo
|  | Skur- och polermaskin | V8700 | 1 | st | ÅÅÅÅ | ÅÅÅÅ | ÅÅÅÅ-MM-DD | XXXX | XXXXXX | XX | XX.XXX | VF-KUND | [6 empty] | Installationen omfattar respektive skur- och polermaskin | En installation per objekt | X |  | Thomas Bjarnemo
|  | Stativtruck | V8700 | 1 | st | ÅÅÅÅ | ÅÅÅÅ | ÅÅÅÅ-MM-DD | XXXX | XXXXXX | XX | XX.XXX | VF-KUND | [6 empty] | Installationen omfattar respektive stativtruck | En installation per objekt | X |  | Thomas Bjarnemo
|  | Säkerhetstekniska installationer | V8700 | 1 | st | ÅÅÅÅ | ÅÅÅÅ | ÅÅÅÅ-MM-DD | XXXX | XXXXXX | XX | XX.XXX | VF-KUND | [6 empty] | Installationen omfattar respektive säkerhetstekniska installationer | En installation per objekt | X |  | Thomas Bjarnemo
|  | Takpendel | V8700 | 1 | st | ÅÅÅÅ | ÅÅÅÅ | ÅÅÅÅ-MM-DD | XXXX | XXXXXX | XX | XX.XXX | VF-KUND | [6 empty] | Installationen omfattar respektive takpendel | En installation per objekt | X |  | Thomas Bjarnemo
|  | Torkskåp | V8700 | 1 | st | ÅÅÅÅ | ÅÅÅÅ | ÅÅÅÅ-MM-DD | XXXX | XXXXXX | XX | XX.XXX | VF-KUND | [6 empty] | Installationen omfattar respektive torkskåp | En installation per objekt | X |  | Thomas Bjarnemo
|  | Truck, moped mm | V8700 | 1 | st | ÅÅÅÅ | ÅÅÅÅ | ÅÅÅÅ-MM-DD | XXXX | XXXXXX | XX | XX.XXX | VF-KUND | [6 empty] | Installationen omfattar respektive truck, moped mm | En installation per objekt | X |  | Thomas Bjarnemo
|  | Vagnvändare | V8700 | 1 | st | ÅÅÅÅ | ÅÅÅÅ | ÅÅÅÅ-MM-DD | XXXX | XXXXXX | XX | XX.XXX | VF-KUND | [6 empty] | Installationen omfattar respektive vagnvändare | En installation per objekt | X |  | Thomas Bjarnemo
|  | Xylen och Formalinrum | V8700 | 1 | st | ÅÅÅÅ | ÅÅÅÅ | ÅÅÅÅ-MM-DD | XXXX | XXXXXX | XX | XX.XXX | VF-KUND | [6 empty] | Installationen omfattar respektive xylen och formalinrum | En installation per objekt | X |  | Thomas Bjarnemo
|  | Xylentank | V8700 | 1 | st | ÅÅÅÅ | ÅÅÅÅ | ÅÅÅÅ-MM-DD | XXXX | XXXXXX | XX | XX.XXX | VF-KUND | [6 empty] | Installationen omfattar respektive xylentank | En installation per objekt | X |  | Thomas Bjarnemo
|  | Övrig utrustning | V8700 | 1 | st | ÅÅÅÅ | ÅÅÅÅ | ÅÅÅÅ-MM-DD | XXXX | XXXXXX | XX | XX.XXX | VF-KUND | [6 empty] | Installationen omfattar respektive övrig utrustning | En installation per objekt | X |  | Thomas Bjarnemo
|  | Brandredskap | V8710 | 1 | st | ÅÅÅÅ | ÅÅÅÅ | ÅÅÅÅ-MM-DD | XXXX | XXXXXX | XX | XX.XXX | VF-KUND | [6 empty] | Installationen omfattar respektive brandredskap | En installation per objekt | X |  | Thomas Bjarnemo
|  | Handbrandsläckare | V8710 | 1 | st | ÅÅÅÅ | ÅÅÅÅ | ÅÅÅÅ-MM-DD | XXXX | XXXXXX | XX | XX.XXX | VF-KUND | [6 empty] | Installationen omfattar respektive handbrandsläckare | En installation per objekt | X |  | Thomas Bjarnemo
|  | Utrymningsplaner | V8710 | 1 | st | ÅÅÅÅ | ÅÅÅÅ | ÅÅÅÅ-MM-DD | XXXX | XXXXXX | XX | XX.XXX | VF-KUND | [6 empty] | Installationen omfattar respektive utrymningsplaner | En installation per objekt | X |  | Thomas Bjarnemo
|  | Brandlarmsystem Kund | V8711 | 1 | st | ÅÅÅÅ | ÅÅÅÅ | ÅÅÅÅ-MM-DD | XXXX | XXXXXX | XX | XX.XXX | VF-KUND | [6 empty] | Installationen omfattar respektive brandlarmsystem kund | En installation per objekt | X |  | Thomas Bjarnemo
|  | Lyftar | V8720 | 1 | st | ÅÅÅÅ | ÅÅÅÅ | ÅÅÅÅ-MM-DD | XXXX | XXXXXX | XX | XX.XXX | VF-KUND | [6 empty] | Installationen omfattar respektive lyftar | En installation per objekt | X |  | Thomas Bjarnemo
|  | Patientlyftar Kund | V8720 | 1 | st | ÅÅÅÅ | ÅÅÅÅ | ÅÅÅÅ-MM-DD | XXXX | XXXXXX | XX | XX.XXX | VF-KUND | [6 empty] | Installationen omfattar respektive patientlyftar kund | En installation per objekt | X |  | Thomas Bjarnemo
|  | Telfer på balk | V8720 | 1 | st | ÅÅÅÅ | ÅÅÅÅ | ÅÅÅÅ-MM-DD | XXXX | XXXXXX | XX | XX.XXX | VF-KUND | [6 empty] | Installationen omfattar respektive telfer på balk | En installation per objekt | X |  | Thomas Bjarnemo
|  | Andningsluftsystem | V8730 | 1 | st | ÅÅÅÅ | ÅÅÅÅ | ÅÅÅÅ-MM-DD | XXXX | XXXXXX | XX | XX.XXX | VF-KUND | [6 empty] | Installationen omfattar respektive andningsluftsystem | En installation per objekt | X |  | Thomas Bjarnemo
|  | Andningsoxygensystem | V8730 | 1 | st | ÅÅÅÅ | ÅÅÅÅ | ÅÅÅÅ-MM-DD | XXXX | XXXXXX | XX | XX.XXX | VF-KUND | [6 empty] | Installationen omfattar respektive andningsoxygensystem | En installation per objekt | X |  | Thomas Bjarnemo
|  | Biogonanläggning | V8730 | 1 | st | ÅÅÅÅ | ÅÅÅÅ | ÅÅÅÅ-MM-DD | XXXX | XXXXXX | XX | XX.XXX | VF-KUND | [6 empty] | Installationen omfattar respektive biogonanläggning | En installation per objekt | X |  | Thomas Bjarnemo
|  | Förångare | V8730 | 1 | st | ÅÅÅÅ | ÅÅÅÅ | ÅÅÅÅ-MM-DD | XXXX | XXXXXX | XX | XX.XXX | VF-KUND | [6 empty] | Installationen omfattar respektive förångare | En installation per objekt | X |  | Thomas Bjarnemo
|  | Gasanläggning | V8730 | 1 | st | ÅÅÅÅ | ÅÅÅÅ | ÅÅÅÅ-MM-DD | XXXX | XXXXXX | XX | XX.XXX | VF-KUND | [6 empty] | Installationen omfattar respektive gasanläggning | En installation per objekt | X |  | Thomas Bjarnemo
|  | Gasflaska | V8730 | 1 | st | ÅÅÅÅ | ÅÅÅÅ | ÅÅÅÅ-MM-DD | XXXX | XXXXXX | XX | XX.XXX | VF-KUND | [6 empty] | Installationen omfattar respektive gasflaska | En installation per objekt | X |  | Thomas Bjarnemo
|  | Gasrum-Flaskdepå | V8730 | 1 | st | ÅÅÅÅ | ÅÅÅÅ | ÅÅÅÅ-MM-DD | XXXX | XXXXXX | XX | XX.XXX | VF-KUND | [6 empty] | Installationen omfattar respektive gasrum-flaskdepå | En installation per objekt | X |  | Thomas Bjarnemo
|  | Gassystem | V8730 | 1 | st | ÅÅÅÅ | ÅÅÅÅ | ÅÅÅÅ-MM-DD | XXXX | XXXXXX | XX | XX.XXX | VF-KUND | [6 empty] | Installationen omfattar respektive gassystem | En installation per objekt | X |  | Thomas Bjarnemo
|  | Gastank | V8730 | 1 | st | ÅÅÅÅ | ÅÅÅÅ | ÅÅÅÅ-MM-DD | XXXX | XXXXXX | XX | XX.XXX | VF-KUND | [6 empty] | Installationen omfattar respektive gastank | En installation per objekt | X |  | Thomas Bjarnemo
|  | Gasuttag | V8730 | 1 | st | ÅÅÅÅ | ÅÅÅÅ | ÅÅÅÅ-MM-DD | XXXX | XXXXXX | XX | XX.XXX | VF-KUND | [6 empty] | Installationen omfattar respektive gasuttag | En installation per objekt | X |  | Thomas Bjarnemo
|  | Kompressor | V8730 | 1 | st | ÅÅÅÅ | ÅÅÅÅ | ÅÅÅÅ-MM-DD | XXXX | XXXXXX | XX | XX.XXX | VF-KUND | [6 empty] | Installationen omfattar respektive kompressor | En installation per objekt | X |  | Thomas Bjarnemo
|  | Kyltork | V8730 | 1 | st | ÅÅÅÅ | ÅÅÅÅ | ÅÅÅÅ-MM-DD | XXXX | XXXXXX | XX | XX.XXX | VF-KUND | [6 empty] | Installationen omfattar respektive kyltork | En installation per objekt | X |  | Thomas Bjarnemo
|  | Medicinska gaser | V8730 | 1 | st | ÅÅÅÅ | ÅÅÅÅ | ÅÅÅÅ-MM-DD | XXXX | XXXXXX | XX | XX.XXX | VF-KUND | [6 empty] | Installationen omfattar respektive medicinska gaser | En installation per objekt | X |  | Thomas Bjarnemo
|  | Nödavstängningslåda | V8730 | 1 | st | ÅÅÅÅ | ÅÅÅÅ | ÅÅÅÅ-MM-DD | XXXX | XXXXXX | XX | XX.XXX | VF-KUND | [6 empty] | Installationen omfattar respektive nödavstängningslåda | En installation per objekt | X |  | Thomas Bjarnemo
|  | Nödförsc med.andn.oxygen | V8730 | 1 | st | ÅÅÅÅ | ÅÅÅÅ | ÅÅÅÅ-MM-DD | XXXX | XXXXXX | XX | XX.XXX | VF-KUND | [6 empty] | Installationen omfattar respektive nödförsc med.andn.oxygen | En installation per objekt | X |  | Thomas Bjarnemo
|  | Nödförsc med.andn.oxygen-luft | V8730 | 1 | st | ÅÅÅÅ | ÅÅÅÅ | ÅÅÅÅ-MM-DD | XXXX | XXXXXX | XX | XX.XXX | VF-KUND | [6 empty] | Installationen omfattar respektive nödförsc med.andn.oxygen-luft | En installation per objekt | X |  | Thomas Bjarnemo
|  | Nödförsörjnc instrumentluft | V8730 | 1 | st | ÅÅÅÅ | ÅÅÅÅ | ÅÅÅÅ-MM-DD | XXXX | XXXXXX | XX | XX.XXX | VF-KUND | [6 empty] | Installationen omfattar respektive nödförsörjnc instrumentluft | En installation per objekt | X |  | Thomas Bjarnemo
|  | Påfyllningstank | V8730 | 1 | st | ÅÅÅÅ | ÅÅÅÅ | ÅÅÅÅ-MM-DD | XXXX | XXXXXX | XX | XX.XXX | VF-KUND | [6 empty] | Installationen omfattar respektive påfyllningstank | En installation per objekt | X |  | Thomas Bjarnemo
|  | Reservgasc med.andn.oxygen | V8730 | 1 | st | ÅÅÅÅ | ÅÅÅÅ | ÅÅÅÅ-MM-DD | XXXX | XXXXXX | XX | XX.XXX | VF-KUND | [6 empty] | Installationen omfattar respektive reservgasc med.andn.oxygen | En installation per objekt | X |  | Thomas Bjarnemo
|  | Tryckövervakare | V8730 | 1 | st | ÅÅÅÅ | ÅÅÅÅ | ÅÅÅÅ-MM-DD | XXXX | XXXXXX | XX | XX.XXX | VF-KUND | [6 empty] | Installationen omfattar respektive tryckövervakare | En installation per objekt | X |  | Thomas Bjarnemo
|  | Tömningscentral | V8730 | 1 | st | ÅÅÅÅ | ÅÅÅÅ | ÅÅÅÅ-MM-DD | XXXX | XXXXXX | XX | XX.XXX | VF-KUND | [6 empty] | Installationen omfattar respektive tömningscentral | En installation per objekt | X |  | Thomas Bjarnemo
|  | Ventil | V8730 | 1 | st | ÅÅÅÅ | ÅÅÅÅ | ÅÅÅÅ-MM-DD | XXXX | XXXXXX | XX | XX.XXX | VF-KUND | [6 empty] | Installationen omfattar respektive ventil | En installation per objekt | X |  | Thomas Bjarnemo
|  | Övrig utrustning | V8730 | 1 | st | ÅÅÅÅ | ÅÅÅÅ | ÅÅÅÅ-MM-DD | XXXX | XXXXXX | XX | XX.XXX | VF-KUND | [6 empty] | Installationen omfattar respektive övrig utrustning | En installation per objekt | X |  | Thomas Bjarnemo
|  | Inkubator | V8740 | 1 | st | ÅÅÅÅ | ÅÅÅÅ | ÅÅÅÅ-MM-DD | XXXX | XXXXXX | XX | XX.XXX | VF-KUND | [6 empty] | Installationen omfattar respektive inkubator | En installation per objekt | X |  | Thomas Bjarnemo
|  | Medicinkylskåp | V8740 | 1 | st | ÅÅÅÅ | ÅÅÅÅ | ÅÅÅÅ-MM-DD | XXXX | XXXXXX | XX | XX.XXX | VF-KUND | [6 empty] | Installationen omfattar respektive medicinkylskåp | En installation per objekt | X |  | Thomas Bjarnemo
|  | Avhärdning | V8750 | 1 | st | ÅÅÅÅ | ÅÅÅÅ | ÅÅÅÅ-MM-DD | XXXX | XXXXXX | XX | XX.XXX | VF-KUND | [6 empty] | Installationen omfattar respektive avhärdning | En installation per objekt | X |  | Thomas Bjarnemo
|  | Avhärdningsfilter | V8750 | 1 | st | ÅÅÅÅ | ÅÅÅÅ | ÅÅÅÅ-MM-DD | XXXX | XXXXXX | XX | XX.XXX | VF-KUND | [6 empty] | Installationen omfattar respektive avhärdningsfilter | En installation per objekt | X |  | Thomas Bjarnemo
|  | Avloppssystem | V8750 | 1 | st | ÅÅÅÅ | ÅÅÅÅ | ÅÅÅÅ-MM-DD | XXXX | XXXXXX | XX | XX.XXX | VF-KUND | [6 empty] | Installationen omfattar respektive avloppssystem | En installation per objekt | X |  | Thomas Bjarnemo
|  | Blandbäddsfilter | V8750 | 1 | st | ÅÅÅÅ | ÅÅÅÅ | ÅÅÅÅ-MM-DD | XXXX | XXXXXX | XX | XX.XXX | VF-KUND | [6 empty] | Installationen omfattar respektive blandbäddsfilter | En installation per objekt | X |  | Thomas Bjarnemo
|  | Formalintank | V8750 | 1 | st | ÅÅÅÅ | ÅÅÅÅ | ÅÅÅÅ-MM-DD | XXXX | XXXXXX | XX | XX.XXX | VF-KUND | [6 empty] | Installationen omfattar respektive formalintank | En installation per objekt | X |  | Thomas Bjarnemo
|  | Legionellaspolning | V8750 | 1 | st | ÅÅÅÅ | ÅÅÅÅ | ÅÅÅÅ-MM-DD | XXXX | XXXXXX | XX | XX.XXX | VF-KUND | [6 empty] | Installationen omfattar respektive legionellaspolning | En installation per objekt | X |  | Thomas Bjarnemo
|  | Matarevattentank | V8750 | 1 | st | ÅÅÅÅ | ÅÅÅÅ | ÅÅÅÅ-MM-DD | XXXX | XXXXXX | XX | XX.XXX | VF-KUND | [6 empty] | Installationen omfattar respektive matarevattentank | En installation per objekt | X |  | Thomas Bjarnemo
|  | Matarvattenpump | V8750 | 1 | st | ÅÅÅÅ | ÅÅÅÅ | ÅÅÅÅ-MM-DD | XXXX | XXXXXX | XX | XX.XXX | VF-KUND | [6 empty] | Installationen omfattar respektive matarvattenpump | En installation per objekt | X |  | Thomas Bjarnemo
|  | Milliporeanläggning | V8750 | 1 | st | ÅÅÅÅ | ÅÅÅÅ | ÅÅÅÅ-MM-DD | XXXX | XXXXXX | XX | XX.XXX | VF-KUND | [6 empty] | Installationen omfattar respektive milliporeanläggning | En installation per objekt | X |  | Thomas Bjarnemo
|  | Nöddusch | V8750 | 1 | st | ÅÅÅÅ | ÅÅÅÅ | ÅÅÅÅ-MM-DD | XXXX | XXXXXX | XX | XX.XXX | VF-KUND | [6 empty] | Installationen omfattar respektive nöddusch | En installation per objekt | X |  | Thomas Bjarnemo
|  | Omvänd osmos aggregat | V8750 | 1 | st | ÅÅÅÅ | ÅÅÅÅ | ÅÅÅÅ-MM-DD | XXXX | XXXXXX | XX | XX.XXX | VF-KUND | [6 empty] | Installationen omfattar respektive omvänd osmos aggregat | En installation per objekt | X |  | Thomas Bjarnemo
|  | Osmos anläggning | V8750 | 1 | st | ÅÅÅÅ | ÅÅÅÅ | ÅÅÅÅ-MM-DD | XXXX | XXXXXX | XX | XX.XXX | VF-KUND | [6 empty] | Installationen omfattar respektive osmos anläggning | En installation per objekt | X |  | Thomas Bjarnemo
|  | Processvatten | V8750 | 1 | st | ÅÅÅÅ | ÅÅÅÅ | ÅÅÅÅ-MM-DD | XXXX | XXXXXX | XX | XX.XXX | VF-KUND | [6 empty] | Installationen omfattar respektive processvatten | En installation per objekt | X |  | Thomas Bjarnemo
|  | Pump för processvatten | V8750 | 1 | st | ÅÅÅÅ | ÅÅÅÅ | ÅÅÅÅ-MM-DD | XXXX | XXXXXX | XX | XX.XXX | VF-KUND | [6 empty] | Installationen omfattar respektive pump för processvatten | En installation per objekt | X |  | Thomas Bjarnemo
|  | Renvattenanläggning | V8750 | 1 | st | ÅÅÅÅ | ÅÅÅÅ | ÅÅÅÅ-MM-DD | XXXX | XXXXXX | XX | XX.XXX | VF-KUND | [6 empty] | Installationen omfattar respektive renvattenanläggning | En installation per objekt | X |  | Thomas Bjarnemo
|  | Renvattentankar | V8750 | 1 | st | ÅÅÅÅ | ÅÅÅÅ | ÅÅÅÅ-MM-DD | XXXX | XXXXXX | XX | XX.XXX | VF-KUND | [6 empty] | Installationen omfattar respektive renvattentankar | En installation per objekt | X |  | Thomas Bjarnemo
|  | Tappställe | V8750 | 1 | st | ÅÅÅÅ | ÅÅÅÅ | ÅÅÅÅ-MM-DD | XXXX | XXXXXX | XX | XX.XXX | VF-KUND | [6 empty] | Installationen omfattar respektive tappställe | En installation per objekt | X |  | Thomas Bjarnemo
|  | UV-Desinfektion | V8750 | 1 | st | ÅÅÅÅ | ÅÅÅÅ | ÅÅÅÅ-MM-DD | XXXX | XXXXXX | XX | XX.XXX | VF-KUND | [6 empty] | Installationen omfattar respektive uv-desinfektion | En installation per objekt | X |  | Thomas Bjarnemo
|  | VVS utrustning | V8750 | 1 | st | ÅÅÅÅ | ÅÅÅÅ | ÅÅÅÅ-MM-DD | XXXX | XXXXXX | XX | XX.XXX | VF-KUND | [6 empty] | Installationen omfattar respektive vvs utrustning | En installation per objekt | X |  | Thomas Bjarnemo
|  | Xylen och Formalin | V8750 | 1 | st | ÅÅÅÅ | ÅÅÅÅ | ÅÅÅÅ-MM-DD | XXXX | XXXXXX | XX | XX.XXX | VF-KUND | [6 empty] | Installationen omfattar respektive xylen och formalin | En installation per objekt | X |  | Thomas Bjarnemo
|  | Xylentank | V8750 | 1 | st | ÅÅÅÅ | ÅÅÅÅ | ÅÅÅÅ-MM-DD | XXXX | XXXXXX | XX | XX.XXX | VF-KUND | [6 empty] | Installationen omfattar respektive xylentank | En installation per objekt | X |  | Thomas Bjarnemo
|  | Ångsystem | V8750 | 1 | st | ÅÅÅÅ | ÅÅÅÅ | ÅÅÅÅ-MM-DD | XXXX | XXXXXX | XX | XX.XXX | VF-KUND | [6 empty] | Installationen omfattar respektive ångsystem | En installation per objekt | X |  | Thomas Bjarnemo
|  | Bassänganläggning | V8751 | 1 | st | ÅÅÅÅ | ÅÅÅÅ | ÅÅÅÅ-MM-DD | XXXX | XXXXXX | XX | XX.XXX | VF-KUND | [6 empty] | Installationen omfattar respektive bassänganläggning | En installation per objekt | X |  | Thomas Bjarnemo
|  | Extentionstopp | V8760 | 1 | st | ÅÅÅÅ | ÅÅÅÅ | ÅÅÅÅ-MM-DD | XXXX | XXXXXX | XX | XX.XXX | VF-KUND | [6 empty] | Installationen omfattar respektive extentionstopp | En installation per objekt | X |  | Thomas Bjarnemo
|  | Fast pelare | V8760 | 1 | st | ÅÅÅÅ | ÅÅÅÅ | ÅÅÅÅ-MM-DD | XXXX | XXXXXX | XX | XX.XXX | VF-KUND | [6 empty] | Installationen omfattar respektive fast pelare | En installation per objekt | X |  | Thomas Bjarnemo
|  | Invändig inredning | V8760 | 1 | st | ÅÅÅÅ | ÅÅÅÅ | ÅÅÅÅ-MM-DD | XXXX | XXXXXX | XX | XX.XXX | VF-KUND | [6 empty] | Installationen omfattar respektive invändig inredning | En installation per objekt | X |  | Thomas Bjarnemo
|  | Lastbrygga | V8760 | 1 | st | ÅÅÅÅ | ÅÅÅÅ | ÅÅÅÅ-MM-DD | XXXX | XXXXXX | XX | XX.XXX | VF-KUND | [6 empty] | Installationen omfattar respektive lastbrygga | En installation per objekt | X |  | Thomas Bjarnemo
|  | Lokaler och inredning Kund | V8760 | 1 | st | ÅÅÅÅ | ÅÅÅÅ | ÅÅÅÅ-MM-DD | XXXX | XXXXXX | XX | XX.XXX | VF-KUND | [6 empty] | Installationen omfattar respektive lokaler och inredning | En installation per objekt | X |  | Thomas Bjarnemo
|  | Möbler | V8760 | 1 | st | ÅÅÅÅ | ÅÅÅÅ | ÅÅÅÅ-MM-DD | XXXX | XXXXXX | XX | XX.XXX | VF-KUND | [6 empty] | Installationen omfattar respektive möbler | En installation per objekt | X |  | Thomas Bjarnemo
|  | Operationsbord | V8760 | 1 | st | ÅÅÅÅ | ÅÅÅÅ | ÅÅÅÅ-MM-DD | XXXX | XXXXXX | XX | XX.XXX | VF-KUND | [6 empty] | Installationen omfattar respektive operationsbord | En installation per objekt | X |  | Thomas Bjarnemo
|  | Operationsvagn | V8760 | 1 | st | ÅÅÅÅ | ÅÅÅÅ | ÅÅÅÅ-MM-DD | XXXX | XXXXXX | XX | XX.XXX | VF-KUND | [6 empty] | Installationen omfattar respektive operationsvagn | En installation per objekt | X |  | Thomas Bjarnemo
|  | OP-topp | V8760 | 1 | st | ÅÅÅÅ | ÅÅÅÅ | ÅÅÅÅ-MM-DD | XXXX | XXXXXX | XX | XX.XXX | VF-KUND | [6 empty] | Installationen omfattar respektive OP-topp | En installation per objekt | X |  | Thomas Bjarnemo
|  | Traumapelare | V8760 | 1 | st | ÅÅÅÅ | ÅÅÅÅ | ÅÅÅÅ-MM-DD | XXXX | XXXXXX | XX | XX.XXX | VF-KUND | [6 empty] | Installationen omfattar respektive traumapelare | En installation per objekt | X |  | Thomas Bjarnemo
|  | Traumatopp | V8760 | 1 | st | ÅÅÅÅ | ÅÅÅÅ | ÅÅÅÅ-MM-DD | XXXX | XXXXXX | XX | XX.XXX | VF-KUND | [6 empty] | Installationen omfattar respektive traumatopp | En installation per objekt | X |  | Thomas Bjarnemo
|  | Dörrar Serviceavtal lås/låshantering | V8762 | 1 | st | ÅÅÅÅ | ÅÅÅÅ | ÅÅÅÅ-MM-DD | XXXX | XXXXXX | XX | XX.XXX | VF-KUND | [6 empty] | Installationen omfattar respektive dörrar serviceavtal lås/låshantering | En installation per objekt | X |  | Thomas Bjarnemo
|  | GEO-cylinder | V8762 | 1 | st | ÅÅÅÅ | ÅÅÅÅ | ÅÅÅÅ-MM-DD | XXXX | XXXXXX | XX | XX.XXX | VF-KUND | [6 empty] | Installationen omfattar respektive GEO-cylinder | En installation per objekt | X |  | Thomas Bjarnemo
|  | Kodlås till teknikrum | V8762 | 1 | st | ÅÅÅÅ | ÅÅÅÅ | ÅÅÅÅ-MM-DD | XXXX | XXXXXX | XX | XX.XXX | VF-KUND | [6 empty] | Installationen omfattar respektive kodlås till teknikrum | En installation per objekt | X |  | Thomas Bjarnemo
|  | Nycklar, cylindrar och lås (ej skalskydd) Kund | V8762 | 1 | st | ÅÅÅÅ | ÅÅÅÅ | ÅÅÅÅ-MM-DD | XXXX | XXXXXX | XX | XX.XXX | VF-KUND | [6 empty] | Installationen omfattar respektive nycklar, cylindrar och lås | En installation per objekt | X |  | Thomas Bjarnemo
|  | Saltolås | V8762 | 1 | st | ÅÅÅÅ | ÅÅÅÅ | ÅÅÅÅ-MM-DD | XXXX | XXXXXX | XX | XX.XXX | VF-KUND | [6 empty] | Installationen omfattar respektive saltolås | En installation per objekt | X |  | Thomas Bjarnemo
|  | Skylt | V8764 | 1 | st | ÅÅÅÅ | ÅÅÅÅ | ÅÅÅÅ-MM-DD | XXXX | XXXXXX | XX | XX.XXX | VF-KUND | [6 empty] | Installationen omfattar respektive skylt | En installation per objekt | X |  | Thomas Bjarnemo
|  | Rörpoststation | V8770 | 1 | st | ÅÅÅÅ | ÅÅÅÅ | ÅÅÅÅ-MM-DD | XXXX | XXXXXX | XX | XX.XXX | VF-KUND | [6 empty] | Installationen omfattar respektive rörpoststation | En installation per objekt | X |  | Thomas Bjarnemo
|  | Rörpostsystem | V8770 | 1 | st | ÅÅÅÅ | ÅÅÅÅ | ÅÅÅÅ-MM-DD | XXXX | XXXXXX | XX | XX.XXX | VF-KUND | [6 empty] | Installationen omfattar respektive rörpostsystem | En installation per objekt | X |  | Thomas Bjarnemo
|  | Transport/Sop/rörpost anläggning Kund | V8770 | 1 | st | ÅÅÅÅ | ÅÅÅÅ | ÅÅÅÅ-MM-DD | XXXX | XXXXXX | XX | XX.XXX | VF-KUND | [6 empty] | Installationen omfattar respektive transport/sop/rörpost anläggning | En installation per objekt | X |  | Thomas Bjarnemo
|  | Trevägsväxel | V8770 | 1 | st | ÅÅÅÅ | ÅÅÅÅ | ÅÅÅÅ-MM-DD | XXXX | XXXXXX | XX | XX.XXX | VF-KUND | [6 empty] | Installationen omfattar respektive trevägsväxel | En installation per objekt | X |  | Thomas Bjarnemo
|  | Gasflaskor SU | V8731 | 1 | st | ÅÅÅÅ | ÅÅÅÅ | ÅÅÅÅ-MM-DD | XXXX | XXXXXX | XX | XX.XXX | VF-KUND | [6 empty] | Installationen omfattar respektive gasflaska | En installation per objekt | X |  | Thomas Bjarnemo
|  | Befuktningssystem | BT001 | XXX | st | ÅÅÅÅ | ÅÅÅÅ | ÅÅÅÅ-MM-DD | XXXX | XXXXXX | n/a | n/a | BT | [6 empty] | Installationen omfattar en grupp av befuktningssystem | En installation per grupp | X |  | Per Börjesson
|  | Bevattningsbassäng | BT001 | 1 | st | ÅÅÅÅ | ÅÅÅÅ | ÅÅÅÅ-MM-DD | XXXX | XXXXXX | n/a | n/a | BT | [6 empty] | Installationen omfattar respektive bevattningsbassäng | En installation per objekt | X |  | Per Börjesson
|  | Fläkt | BT001 | 1 | st | ÅÅÅÅ | ÅÅÅÅ | ÅÅÅÅ-MM-DD | XXXX | XXXXXX | XX | XX.XXX | BT | [6 empty] | Installationen omfattar respektive fläkt | En installation per objekt | X |  | Per Börjesson
|  | Fontän/damm | BT001 | 1 | st | ÅÅÅÅ | ÅÅÅÅ | ÅÅÅÅ-MM-DD | XXXX | XXXXXX | XX | XX.XXX | BT | [6 empty] | Installationen omfattar respektive fontän/damm | En installation per objekt | X |  | Per Börjesson
|  | Klimatdator | BT001 | 1 | st | ÅÅÅÅ | ÅÅÅÅ | ÅÅÅÅ-MM-DD | XXXX | XXXXXX | XX | XX.XXX | BT | [6 empty] | Installationen omfattar respektive klimatdator | En installation per objekt | X |  | Per Börjesson
|  | Skuggväv | BT001 | XXX | st | ÅÅÅÅ | ÅÅÅÅ | ÅÅÅÅ-MM-DD | XXXX | XXXXXX | n/a | n/a | BT | [6 empty] | Installationen omfattar en grupp av skuggvävar | En installation per grupp | X |  | Per Börjesson
|  | Ventilationslucka | BT001 | XXX | st | ÅÅÅÅ | ÅÅÅÅ | ÅÅÅÅ-MM-DD | XXXX | XXXXXX | n/a | n/a | BT | [6 empty] | Installationen omfattar en grupp av ventilationsluckor | En installation per grupp | X |  | Per Börjesson

## Installationsobjekt v.2 (hidden)
GUID | Beteckning (Installation) | Installationsobjekt (Installationsbenämning) | Inst. typ | Antal | Enhet | Installa- tionsår | Garantitid t.o.m. | Förvaltnings- objekt | Byggnad | Plan | Rum | Förvaltning | Detalj- specifikation | Objekt- beskrivning | Giltig t.o.m. | Placering | Klartextbeskrivning av Installationsobjekt | Omfattning | Registreras | T&S | LUP | Informationsägare
|  | Styr- och övervakningssystem | SC1 | 1 | st | ÅÅÅÅ | ÅÅÅÅ-MM-DD | XXXX | XXXXXX | n/a | n/a | VF | [5 empty] | Installationen omfattar hela styr- och övervakningssystem | En installation per system | X | X | Thomas Jansson
|  | Apparatskåp | SC1 | 1 | st | ÅÅÅÅ | ÅÅÅÅ-MM-DD | XXXX | XXXXXX | XX | XX.XXX | VF | [5 empty] | Installationen omfattar respektive apparatskåp | En installation per objekt | X | X | Thomas Jansson
|  | DDC | SC1 | 1 | st | ÅÅÅÅ | ÅÅÅÅ-MM-DD | XXXX | XXXXXX | XX | XX.XXX | VF | SC1_DDC |  |  |  | Direct Digital Control. Samlingsbegrepp för utrustningar/enheter vilka är försedda med analoga/digitala in- och utgångsmoduler (I/O). | Installationen omfattar respektive DDC | En installation per objekt | X | X | Thomas Jansson
|  | HMI | SC1 | 1 | st | ÅÅÅÅ | ÅÅÅÅ-MM-DD | XXXX | XXXXXX | XX | XX.XXX | VF |  |  |  |  | Förkortning Human-Machine Interface och betyder gränssnitt mellan människa och maskin och kan bl.a. syfta på en instrumentpanel som gör det möjligt för en användare att kommunicera med en maskin, datorprogram eller system. | Installationen omfattar respektive HMI | En installation per objekt |  | X | Thomas Jansson
|  | Mätvärdesinsamlingsenhet | SC1 | 1 | st | ÅÅÅÅ | ÅÅÅÅ-MM-DD | XXXX | XXXXXX | XX | XX.XXX | VF |  |  |  |  | Enhet för insamling av mätvärden från t.ex. energimätare, vattenmätare, elmätare, o.d. | Installationen omfattar respektive mätvärdesinsamlingsenhet | En installation per objekt |  | X | Thomas Jansson
|  | Gateway | SC1 | 1 | st | ÅÅÅÅ | ÅÅÅÅ-MM-DD | XXXX | XXXXXX | XX | XX.XXX | VF | [5 empty] | Installationen omfattar respektive gateway | En installation per objekt | X |  | Thomas Jansson
|  | Givare | SC1 | 1 | st | ÅÅÅÅ | ÅÅÅÅ-MM-DD | XXXX | XXXXXX | n/a | n/a | VF |  |  |  |  | Objekt för att fånga upp ett tillstånd eller en förändring och avge en representation | Installationen omfattar en grupp av givare oavsett funktion | En installation per byggnad | X | X | Thomas Jansson
|  | Byggnad utvändigt | SC2 | 1 | st | ÅÅÅÅ | ÅÅÅÅ-MM-DD | XXXX | XXXXXX | n/a | n/a | VF | [5 empty] | Installationen omfattar hela den utvändiga byggnaden | En installation per byggnad | X |  | Robert Uddén
|  | Fasad | SC2 | XXX | m2 | ÅÅÅÅ | ÅÅÅÅ-MM-DD | XXXX | XXXXXX | n/a | n/a | VF |  |  |  |  | Byggkonstruktion som avslutar en väggkonstruktion utåt | Installationen omfattar hela fasader | En installation per väderstreck |  | X | Robert Uddén
|  | Fönster | SC2 | XXX | st | ÅÅÅÅ | ÅÅÅÅ-MM-DD | XXXX | XXXXXX | n/a | n/a | VF | [5 empty] | Installationen omfattar en grupp av fönster per fasad | En installation per fasad |  | X | Robert Uddén
|  | Yttertak | SC2 | XXX | m2 | ÅÅÅÅ | ÅÅÅÅ-MM-DD | XXXX | XXXXXX | n/a | n/a | VF | [5 empty] | Installationen omfattar hela yttertaket | En installation per byggnad och typ | X | X | Robert Uddén
|  | Maskindriven port utvändigt | SC2 | 1 | st | ÅÅÅÅ | ÅÅÅÅ-MM-DD | XXXX | XXXXXX | XX | XX.XXX | VF | [5 empty] | Installationen omfattar respektive maskindriven port | En installation per objekt | X | X | Robert Uddén
|  | Solskydd och mörkläggning utvändigt | SC2 | 1 | st | ÅÅÅÅ | ÅÅÅÅ-MM-DD | XXXX | XXXXXX | n/a | n/a | VF |  |  |  |  | Avser automatiserade solskydd och mörkläggning | Installationen omfattar en grupp av solskydd/mörkläggning per typ | En installation per väderstreck och typ | X | X | Robert Uddén
|  | Takbrunn | SC2 | 1 | st | ÅÅÅÅ | ÅÅÅÅ-MM-DD | XXXX | XXXXXX | n/a | n/a | VF | [5 empty] | Installationen omfattar en grupp av takbrunnar | En installation per byggnad | X |  | Robert Uddén
| BBBBBB.PP.YD01.XXX | Entré, port m.m. | SC2.3 | 1 | st | ÅÅÅÅ | ÅÅÅÅ-MM-DD | XXXX | XXXXXX | xx | XX.XXX | VF | SC2.3_YD |  |  |  | Installationsobjektet omfattar hela dörrfunktionen med bl.a. dörrblad, dörrkarm och i förekommande fall även elektrisk låsning och mekanisk beslagning, brandstängningsanordning och/eller dörrautomatik. Kortläsare ingår inte i denna installationstyp. | Installationen omfattar respektive dörr | En installation per objekt | X | X | Robert Uddén
|  | Byggnad invändigt | SC3 | 1 | st | ÅÅÅÅ | ÅÅÅÅ-MM-DD | XXXX | XXXXXX | n/a | n/a | VF | [5 empty] | Installationen omfattar hela den invändiga byggnaden | En installation per byggnad | X |  | Robert Uddén
|  | Golv och matta | SC3 | XXX | m2 | ÅÅÅÅ | ÅÅÅÅ-MM-DD | XXXX | XXXXXX | XX | n/a | VF | [5 empty] | Installationen omfattar hela golvet/mattan på respektive våningsplan | En installation per våningsplan |  | X | Robert Uddén
|  | Undertak | SC3 | XXX | m2 | ÅÅÅÅ | ÅÅÅÅ-MM-DD | XXXX | XXXXXX | XX | n/a | VF | [5 empty] | Installationen omfattar hela undertaket på respektive våningsplan | En installation per våningsplan |  | X | Robert Uddén
|  | Maskindriven port invändigt | SC3 | 1 | st | ÅÅÅÅ | ÅÅÅÅ-MM-DD | XXXX | XXXXXX | XX | XX.XXX | VF | [5 empty] | Installationen omfattar respektive maskindriven port | En installation per objekt | X | X | Robert Uddén
|  | Solskydd och mörkläggning invändigt | SC3 | 1 | st | ÅÅÅÅ | ÅÅÅÅ-MM-DD | XXXX | XXXXXX | n/a | n/a | VF |  |  |  |  | Avser automatiserade solskydd och mörkläggning | Installationen omfattar en grupp av solskydd/mörkläggning per typ | En installation per väderstreck och typ | X | X | Robert Uddén
|  | Tvättkarusell | SC3 | 1 | st | ÅÅÅÅ | ÅÅÅÅ-MM-DD | XXXX | XXXXXX | n/a | n/a | VF | [5 empty] | Installationen omfattar en grupp av tvättkaruseller | En installation per förvaltningsobjekt | X | X | Robert Uddén
|  | Vitvara fastighet | SC3 | 1 | st | ÅÅÅÅ | ÅÅÅÅ-MM-DD | XXXX | XXXXXX | n/a | n/a | VF | [5 empty] | Installationen omfattar en grupp av vitvaror | En installation per byggnad | X |  | Robert Uddén
| BBBBBB.PP.D.XXX | Innerdörr | SC3.5 | 1 | st | ÅÅÅÅ | ÅÅÅÅ-MM-DD | XXXX | XXXXXX | XX | XX.XXX | VF | SC3.5_ID |  |  |  | Installationsobjektet omfattar hela dörrfunktionen med bl.a. dörrblad, dörrkarm och i förekommande fall även elektrisk låsning och mekanisk beslagning, brandstängningsanordning och/eller dörrautomatik. Kortläsare ingår inte i denna installationstyp. | Installationen omfattar respektive dörr | En installation per objekt | X | X | Robert Uddén
|  | Dörr utan automatik men med elektrisk låsning | SC3.5 | 1 | st | ÅÅÅÅ | ÅÅÅÅ-MM-DD | XXXX | XXXXXX | XX | XX.XXX | VF |  |  |  |  | Installationsobjektet omfattar hela dörrfunktionen med bl.a. dörrblad, dörrkarm, elektrisk låsning och mekanisk beslagning. Kortläsare ingår inte i denna installationstyp | Installationen omfattar respektive dörr | En installation per objekt | X | X | Robert Uddén
|  | Dörr utan elektronik | SC3.5 | 1 | st | ÅÅÅÅ | ÅÅÅÅ-MM-DD | XXXX | XXXXXX | n/a | n/a | VF |  |  |  |  | Installationsobjektet omfattar hela dörren med bl.a. dörrblad och dörrkarm och mekanisk beslagning | Installationen omfattar en grupp av dörrar | En installation per våningsplan |  | X | Robert Uddén
|  | Spillvattensystem utvändigt | SC4.1 | XXX | m | ÅÅÅÅ | ÅÅÅÅ-MM-DD | XXXX | XXXXXX | n/a | n/a | VF | [5 empty] | Installationen omfattar hela spillvattensystem | En installation per system | X | X | Linnéa Rogenfelt
|  | Spillvattenpump utvändigt | SC4.1 | 1 | st | ÅÅÅÅ | ÅÅÅÅ-MM-DD | XXXX | XXXXXX | XX | XX.XXX | VF | [5 empty] | Installationen omfattar respektive spillvattenpump | En installation per objekt | X | X | Linnéa Rogenfelt
|  | Fettavskiljare utvändigt | SC4.1 | 1 | st | ÅÅÅÅ | ÅÅÅÅ-MM-DD | XXXX | XXXXXX | n/a | n/a | VF | [5 empty] | Installationen omfattar respektive fettavskiljare | En installation per objekt | X | X | Linnéa Rogenfelt
|  | Dagvattensystem utvändigt | SC4.1 | XXX | m | ÅÅÅÅ | ÅÅÅÅ-MM-DD | XXXX | XXXXXX | n/a | n/a | VF | [5 empty] | Installationen omfattar hela dagvattensystem | En installation per system | X | X | Linnéa Rogenfelt
|  | Dräneringspump | SC4.1 | 1 | st | ÅÅÅÅ | ÅÅÅÅ-MM-DD | XXXX | XXXXXX | XX | XX.XXX | VF | [5 empty] | Installationen omfattar respektive dräneringspump | En installation per objekt | X | X | Linnéa Rogenfelt
|  | Oljeavskiljare utvändigt | SC4.1 | 1 | st | ÅÅÅÅ | ÅÅÅÅ-MM-DD | XXXX | XXXXXX | n/a | n/a | VF | [5 empty] | Installationen omfattar respektive oljeavskiljare | En installation per objekt | X | X | Linnéa Rogenfelt
|  | Kallvattensystem | SC4.2.1 | XXX | m | ÅÅÅÅ | ÅÅÅÅ-MM-DD | XXXX | XXXXXX | n/a | n/a | VF |  |  |  |  | Installationssystem för distribution av tappkallvatten inklusive alla installationer och komponenter | Installationen omfattar hela kallvattensystem | En installation per system | X | X | Linnéa Rogenfelt
|  | Reservvattenanläggning | SC4.2.1 | 1 | st | ÅÅÅÅ | ÅÅÅÅ-MM-DD | XXXX | XXXXXX | n/a | n/a | VF | [5 empty] | Installationen omfattar hela reservvattenanläggningen | En installation per anläggning | X | X | Linnéa Rogenfelt
|  | Hydrofor | SC4.2.1 | 1 | st | ÅÅÅÅ | ÅÅÅÅ-MM-DD | XXXX | XXXXXX | XX | XX.XXX | VF | [5 empty] | Installationen omfattar respektive hydrofor | En installation per objekt | X | X | Linnéa Rogenfelt
|  | Tryckstegringspump | SC4.2.1 | 1 | st | ÅÅÅÅ | ÅÅÅÅ-MM-DD | XXXX | XXXXXX | XX | XX.XXX | VF | [5 empty] | Installationen omfattar respektive tryckstegringspump | En installation per objekt | X | X | Linnéa Rogenfelt
|  | Vattenmätare | SC4.2.1 | 1 | st | ÅÅÅÅ | ÅÅÅÅ-MM-DD | XXXX | XXXXXX | XX | XX.XXX | VF | [5 empty] | Installationen omfattar respektive vattenmätare | En installation per objekt | X |  | Linnéa Rogenfelt
|  | Återströmningsskydd | SC4.2.1 | 1 | st | ÅÅÅÅ | ÅÅÅÅ-MM-DD | XXXX | XXXXXX | XX | XX.XXX | VF | [5 empty] | Installationen omfattar respektive återströmningsskydd med skyddsmodul typ BA eller högre | En installation per objekt | X |  | Linnéa Rogenfelt
|  | Ögondusch/nöddusch | SC4.2.1 | 1 | st | ÅÅÅÅ | ÅÅÅÅ-MM-DD | XXXX | XXXXXX | n/a | n/a | VF | [5 empty] | Installationen omfattar en grupp av ögon-/nödduschar | En installation per byggnad | X |  | Linnéa Rogenfelt
|  | UV-lampa | SC4.2.1 | 1 | st | ÅÅÅÅ | ÅÅÅÅ-MM-DD | XXXX | XXXXXX | XX | XX.XXX | VF | [5 empty] | Installationen omfattar respektive apparat med UV-lampa | En installation per objekt | X | X | Linnéa Rogenfelt
|  | Varmvattensystem (inkl. VVC) | SC4.2.1 | XXX | m | ÅÅÅÅ | ÅÅÅÅ-MM-DD | XXXX | XXXXXX | n/a | n/a | VF |  |  |  |  | Installationssystem för distribution av tappvarmvatten inklusive alla installationer och komponenter | Installationen omfattar hela varmvattensystem inklusive varmvattencirkulation | En installation per system | X | X | Linnéa Rogenfelt
|  | Varmvattenberedare | SC4.2.1 | 1 | st | ÅÅÅÅ | ÅÅÅÅ-MM-DD | XXXX | XXXXXX | XX | XX.XXX | VF | [5 empty] | Installationen omfattar respektive varmvattenberedare | En installation per objekt | X | X | Linnéa Rogenfelt
|  | Värmeväxlare | SC4.2.1 | 1 | st | ÅÅÅÅ | ÅÅÅÅ-MM-DD | XXXX | XXXXXX | XX | XX.XXX | VF | [5 empty] | Installationen omfattar respektive värmeväxlare | En installation per objekt | X | X | Linnéa Rogenfelt
|  | Värmemängdsmätare | SC4.2.1 | 1 | st | ÅÅÅÅ | ÅÅÅÅ-MM-DD | XXXX | XXXXXX | XX | XX.XXX | VF | [5 empty] | Installationen omfattar respektive värmemängdsmätare varmvatten | En installation per objekt | X |  | Linnéa Rogenfelt
|  | Tryckluftssystem | SC4.2.3 | XXX | m | ÅÅÅÅ | ÅÅÅÅ-MM-DD | XXXX | XXXXXX | n/a | n/a | VF | [5 empty] | Installationen omfattar hela tryckluftssystem | En installation per system | X | X | Anders Lönnevi
|  | Luftbehållare teknisk luft | SC4.2.3 | 1 | st | ÅÅÅÅ | ÅÅÅÅ-MM-DD | XXXX | XXXXXX | XX | XX.XXX | VF | [5 empty] | Installationen omfattar respektive luftbehållare | En installation per objekt | X | X | Anders Lönnevi
|  | Tank LIN (flytande nitrogen) | SC4.2.3 | 1 | st | ÅÅÅÅ | ÅÅÅÅ-MM-DD | XXXX | XXXXXX | n/a | n/a | VF | [5 empty] | Installationen omfattar respektive tank | En installation per objekt | X | X | Anders Lönnevi
|  | Drifttryckregulator | SC4.2.3 | 1 | st | ÅÅÅÅ | ÅÅÅÅ-MM-DD | XXXX | XXXXXX | n/a | n/a | VF | [5 empty] | Installationen omfattar en grupp av drifttrycksregulatorer | En installation per byggnad | X | X | Anders Lönnevi
|  | Gasuttag | SC4.2.3 | 1 | st | ÅÅÅÅ | ÅÅÅÅ-MM-DD | XXXX | XXXXXX | n/a | n/a | VF | [5 empty] | Installationen omfattar en grupp av gasuttag | En installation per byggnad | X |  | Anders Lönnevi
|  | System för andningsluft | SC4.2.4 | XXX | m | ÅÅÅÅ | ÅÅÅÅ-MM-DD | XXXX | XXXXXX | n/a | n/a | VF | [5 empty] | Installationen omfattar hela system för andningsluft | En installation per system | X | X | Anders Lönnevi
|  | Tryckluftskompressor andningsluft | SC4.2.4 | 1 | st | ÅÅÅÅ | ÅÅÅÅ-MM-DD | XXXX | XXXXXX | XX | XX.XXX | VF | [5 empty] | Installationen omfattar respektive tryckluftskompressor | En installation per objekt | X | X | Anders Lönnevi
|  | Luftbehållare medicinsk luft | SC4.2.4 | 1 | st | ÅÅÅÅ | ÅÅÅÅ-MM-DD | XXXX | XXXXXX | n/a | n/a | VF | [5 empty] | Installationen omfattar respektive luftbehållare | En installation per objekt | X | X | Anders Lönnevi
|  | Drifttryckregulator | SC4.2.4 | 1 | st | ÅÅÅÅ | ÅÅÅÅ-MM-DD | XXXX | XXXXXX | n/a | n/a | VF | [5 empty] | Installationen omfattar en grupp av drifttrycksregulatorer | En installation per byggnad | X | X | Anders Lönnevi
|  | Nödavstängningslåda | SC4.2.4 | 1 | st | ÅÅÅÅ | ÅÅÅÅ-MM-DD | XXXX | XXXXXX | XX | n/a | VF | [5 empty] | Installationen omfattar en grupp av nödavstängningslådor | En installation per våningsplan | X | X | Anders Lönnevi
|  | Tryckvakt/tryckövervakare | SC4.2.4 | 1 | st | ÅÅÅÅ | ÅÅÅÅ-MM-DD | XXXX | XXXXXX | XX | XX.XXX | VF | [5 empty] | Installationen omfattar respektive tryckvakter/tryckövervakare | En installation per objekt | X | X | Anders Lönnevi
|  | System för andningsoxygen | SC4.2.4 | XXX | m | ÅÅÅÅ | ÅÅÅÅ-MM-DD | XXXX | XXXXXX | n/a | n/a | VF | [5 empty] | Installationen omfattar hela system för andningsoxygen | En installation per system | X | X | Anders Lönnevi
|  | Tank LOX (flytande oxygen) | SC4.2.4 | 1 | st | ÅÅÅÅ | ÅÅÅÅ-MM-DD | XXXX | XXXXXX | XX | XX.XXX | VF | [5 empty] | Installationen omfattar respektive tank | En installation per objekt | X | X | Anders Lönnevi
|  | Drifttryckregulator | SC4.2.4 | 1 | st | ÅÅÅÅ | ÅÅÅÅ-MM-DD | XXXX | XXXXXX | n/a | n/a | VF | [5 empty] | Installationen omfattar en grupp av drifttrycksregulatorer | En installation per byggnad | X | X | Anders Lönnevi
|  | Gasuttag | SC4.2.4 | 1 | st | ÅÅÅÅ | ÅÅÅÅ-MM-DD | XXXX | XXXXXX | n/a | n/a | VF | [5 empty] | Installationen omfattar en grupp av gasuttag | En installation per byggnad | X |  | Anders Lönnevi
|  | Nödavstängningslåda | SC4.2.4 | 1 | st | ÅÅÅÅ | ÅÅÅÅ-MM-DD | XXXX | XXXXXX | XX | n/a | VF | [5 empty] | Installationen omfattar en grupp av nödavstängningslådor | En installation per våningsplan | X | X | Anders Lönnevi
|  | Tryckvakt/tryckövervakare | SC4.2.4 | 1 | st | ÅÅÅÅ | ÅÅÅÅ-MM-DD | XXXX | XXXXXX | XX | XX.XXX | VF | [5 empty] | Installationen omfattar respektive tryckvakter/tryckövervakare | En installation per objekt | X | X | Anders Lönnevi
|  | Tömningscentral | SC4.2.4 | 1 | st | ÅÅÅÅ | ÅÅÅÅ-MM-DD | XXXX | XXXXXX | XX | XX.XXX | VF | [5 empty] | Installationen omfattar respektive tömningscentral | En installation per objekt | X | X | Anders Lönnevi
|  | System för instrumentluft | SC4.2.4 | XXX | m | ÅÅÅÅ | ÅÅÅÅ-MM-DD | XXXX | XXXXXX | n/a | n/a | VF | [5 empty] | Installationen omfattar hela system för instrumentluft | En installation per system | X | X | Anders Lönnevi
|  | Tryckluftskompressor instrumentluft | SC4.2.4 | 1 | st | ÅÅÅÅ | ÅÅÅÅ-MM-DD | XXXX | XXXXXX | XX | XX.XXX | VF | [5 empty] | Installationen omfattar respektive tryckluftskompressor | En installation per objekt | X | X | Anders Lönnevi
|  | Drifttryckregulator | SC4.2.4 | 1 | st | ÅÅÅÅ | ÅÅÅÅ-MM-DD | XXXX | XXXXXX | n/a | n/a | VF | [5 empty] | Installationen omfattar en grupp av drifttrycksregulatorer | En installation per byggnad | X | X | Anders Lönnevi
|  | Gasuttag | SC4.2.4 | 1 | st | ÅÅÅÅ | ÅÅÅÅ-MM-DD | XXXX | XXXXXX | n/a | n/a | VF | [5 empty] | Installationen omfattar en grupp av gasuttag | En installation per byggnad | X |  | Anders Lönnevi
|  | Nödavstängningslåda | SC4.2.4 | 1 | st | ÅÅÅÅ | ÅÅÅÅ-MM-DD | XXXX | XXXXXX | XX | XX.XXX | VF | [5 empty] | Installationen omfattar en grupp av nödavstängningslådor | En installation per våningsplan | X | X | Anders Lönnevi
|  | Tryckvakt/tryckövervakare | SC4.2.4 | 1 | st | ÅÅÅÅ | ÅÅÅÅ-MM-DD | XXXX | XXXXXX | n/a | n/a | VF | [5 empty] | Installationen omfattar respektive tryckvakter/tryckövervakare | En installation per objekt | X | X | Anders Lönnevi
|  | System för lustgas | SC4.2.4 | XXX | m | ÅÅÅÅ | ÅÅÅÅ-MM-DD | XXXX | XXXXXX | n/a | n/a | VF | [5 empty] | Installationen omfattar hela system för lustgas | En installation per system | X | X | Anders Lönnevi
|  | Drifttryckregulator | SC4.2.4 | 1 | st | ÅÅÅÅ | ÅÅÅÅ-MM-DD | XXXX | XXXXXX | n/a | n/a | VF | [5 empty] | Installationen omfattar en grupp av drifttrycksregulatorer | En installation per byggnad | X | X | Anders Lönnevi
|  | Gasuttag | SC4.2.4 | 1 | st | ÅÅÅÅ | ÅÅÅÅ-MM-DD | XXXX | XXXXXX | n/a | n/a | VF | [5 empty] | Installationen omfattar en grupp av gasuttag | En installation per byggnad | X |  | Anders Lönnevi
|  | Nödavstängningslåda | SC4.2.4 | 1 | st | ÅÅÅÅ | ÅÅÅÅ-MM-DD | XXXX | XXXXXX | XX | n/a | VF | [5 empty] | Installationen omfattar en grupp av nödavstängningslådor | En installation per våningsplan | X | X | Anders Lönnevi
|  | Tryckvakt/tryckövervakare | SC4.2.4 | 1 | st | ÅÅÅÅ | ÅÅÅÅ-MM-DD | XXXX | XXXXXX | XX | XX.XXX | VF | [5 empty] | Installationen omfattar respektive tryckvakter/tryckövervakare | En installation per objekt | X | X | Anders Lönnevi
|  | Tömningscentral | SC4.2.4 | 1 | st | ÅÅÅÅ | ÅÅÅÅ-MM-DD | XXXX | XXXXXX | XX | XX.XXX | VF | [5 empty] | Installationen omfattar respektive tömningscentral | En installation per objekt | X | X | Anders Lönnevi
|  | System för medicinsk koldioxid | SC4.2.4 | XXX | m | ÅÅÅÅ | ÅÅÅÅ-MM-DD | XXXX | XXXXXX | n/a | n/a | VF | [5 empty] | Installationen omfattar hela system för medicinsk koldioxid | En installation per system | X | X | Anders Lönnevi
|  | Drifttryckregulator | SC4.2.4 | 1 | st | ÅÅÅÅ | ÅÅÅÅ-MM-DD | XXXX | XXXXXX | n/a | n/a | VF | [5 empty] | Installationen omfattar en grupp av drifttrycksregulatorer | En installation per byggnad | X | X | Anders Lönnevi
|  | Gasuttag | SC4.2.4 | 1 | st | ÅÅÅÅ | ÅÅÅÅ-MM-DD | XXXX | XXXXXX | n/a | n/a | VF | [5 empty] | Installationen omfattar en grupp av gasuttag | En installation per byggnad | X |  | Anders Lönnevi
|  | Nödavstängningslåda | SC4.2.4 | 1 | st | ÅÅÅÅ | ÅÅÅÅ-MM-DD | XXXX | XXXXXX | XX | n/a | VF | [5 empty] | Installationen omfattar en grupp av nödavstängningslådor | En installation per våningsplan | X | X | Anders Lönnevi
|  | Tryckvakt/tryckövervakare | SC4.2.4 | 1 | st | ÅÅÅÅ | ÅÅÅÅ-MM-DD | XXXX | XXXXXX | XX | XX.XXX | VF | [5 empty] | Installationen omfattar respektive tryckvakter/tryckövervakare | En installation per objekt | X | X | Anders Lönnevi
|  | Tömningscentral | SC4.2.4 | 1 | st | ÅÅÅÅ | ÅÅÅÅ-MM-DD | XXXX | XXXXXX | XX | XX.XXX | VF | [5 empty] | Installationen omfattar respektive tömningscentral | En installation per objekt | X | X | Anders Lönnevi
|  | Spillvattensystem invändigt | SC4.3 | XXX | m | ÅÅÅÅ | ÅÅÅÅ-MM-DD | XXXX | XXXXXX | n/a | n/a | VF | [5 empty] | Installationen omfattar hela spillvattensystem | En installation per system | X | X | Linnéa Rogenfelt
|  | Spillvattenpump invändigt | SC4.3 | 1 | st | ÅÅÅÅ | ÅÅÅÅ-MM-DD | XXXX | XXXXXX | XX | XX.XXX | VF | [5 empty] | Installationen omfattar respektive spillvattenpump | En installation per objekt | X | X | Linnéa Rogenfelt
|  | Fettavskiljare invändigt | SC4.3 | 1 | st | ÅÅÅÅ | ÅÅÅÅ-MM-DD | XXXX | XXXXXX | XX | XX.XXX | VF | [5 empty] | Installationen omfattar respektive fettavskiljare | En installation per objekt | X | X | Linnéa Rogenfelt
|  | Dagvattensystem invändigt | SC4.3 | XXX | m | ÅÅÅÅ | ÅÅÅÅ-MM-DD | XXXX | XXXXXX | n/a | n/a | VF | [5 empty] | Installationen omfattar hela spillvattensystem | En installation per system | X | X | Linnéa Rogenfelt
|  | Oljeavskiljare invändigt | SC4.3 | 1 | st | ÅÅÅÅ | ÅÅÅÅ-MM-DD | XXXX | XXXXXX | XX | XX.XXX | VF | [5 empty] | Installationen omfattar respektive oljeavskiljare | En installation per objekt | X | X | Linnéa Rogenfelt
|  | Komfortkylsystem | SC4.5 | XXX | m | ÅÅÅÅ | ÅÅÅÅ-MM-DD | XXXX | XXXXXX | n/a | n/a | VF | [5 empty] | Installationen omfattar hela komfortkylsystem | En installation per system | X | X | Linnéa Rogenfelt
|  | Kylcentral | SC4.5 | 1 | st | ÅÅÅÅ | ÅÅÅÅ-MM-DD | XXXX | XXXXXX | n/a | n/a | VF | [5 empty] | Installationen omfattar hela kylcentralen | En installation per central | X | X | Linnéa Rogenfelt
|  | Kylaggregat | SC4.5 | 1 | st | ÅÅÅÅ | ÅÅÅÅ-MM-DD | XXXX | XXXXXX | XX | XX.XXX | VF | [5 empty] | Installationen omfattar respektive kylaggregat | En installation per objekt | X | X | Linnéa Rogenfelt
|  | Kyltorn | SC4.5 | 1 | st | ÅÅÅÅ | ÅÅÅÅ-MM-DD | XXXX | XXXXXX | XX | XX.XXX | VF | [5 empty] | Installationen omfattar respektive kyltorn | En installation per objekt | X | X | Linnéa Rogenfelt
|  | Cirkulationspump primär | SC4.5 | 1 | st | ÅÅÅÅ | ÅÅÅÅ-MM-DD | XXXX | XXXXXX | XX | XX.XXX | VF | [5 empty] | Installationen omfattar respektive cirkulationspump | En installation per objekt | X | X | Linnéa Rogenfelt
|  | Expansionskärl | SC4.5 | 1 | st | ÅÅÅÅ | ÅÅÅÅ-MM-DD | XXXX | XXXXXX | XX | XX.XXX | VF | [5 empty] | Installationen omfattar respektive expansionskärl | En installation per objekt | X |  | Linnéa Rogenfelt
|  | Shuntgrupp sekundär | SC4.5 | 1 | st | ÅÅÅÅ | ÅÅÅÅ-MM-DD | XXXX | XXXXXX | XX | XX.XXX | VF | [5 empty] | Installationen omfattar respektive shuntgrupp | En installation per objekt | X | X | Linnéa Rogenfelt
|  | Värmemängdsmätare | SC4.5 | 1 | st | ÅÅÅÅ | ÅÅÅÅ-MM-DD | XXXX | XXXXXX | XX | XX.XXX | VF | [5 empty] | Installationen omfattar respektive värmemängdsmätare | En installation per objekt | X |  | Linnéa Rogenfelt
|  | Värmeväxlare | SC4.5 | 1 | st | ÅÅÅÅ | ÅÅÅÅ-MM-DD | XXXX | XXXXXX | XX | XX.XXX | VF | [5 empty] | Installationen omfattar respektive värmeväxlare | En installation per objekt | X | X | Linnéa Rogenfelt
|  | Sil | SC4.5 | 1 | st | ÅÅÅÅ | ÅÅÅÅ-MM-DD | XXXX | XXXXXX | XX | XX.XXX | VF | [5 empty] | Installationen omfattar respektive sil | En installation per objekt | X |  | Linnéa Rogenfelt
|  | Kylbafflar | SC4.5 | 1 | st | ÅÅÅÅ | ÅÅÅÅ-MM-DD | XXXX | XXXXXX | n/a | n/a | VF | [5 empty] | Installationen omfattar en grupp av kylbaffar | En installation per byggnad | X |  | Linnéa Rogenfelt
|  | Fläktluftkylare | SC4.5 | 1 | st | ÅÅÅÅ | ÅÅÅÅ-MM-DD | XXXX | XXXXXX | XX | XX.XXX | VF | [5 empty] | Installationen omfattar respektive fläktluftkylare | En installation per objekt | X | X | Linnéa Rogenfelt
|  | Processkylsystem | SC4.5 | XXX | m | ÅÅÅÅ | ÅÅÅÅ-MM-DD | XXXX | XXXXXX | n/a | n/a | VF | [5 empty] | Installationen omfattar hela processkylsystem | En installation per system | X | X | Linnéa Rogenfelt
|  | Kylcentral | SC4.5 | 1 | st | ÅÅÅÅ | ÅÅÅÅ-MM-DD | XXXX | XXXXXX | n/a | n/a | VF | [5 empty] | Installationen omfattar hela kylcentralen | En installation per central | X | X | Linnéa Rogenfelt
|  | Kylaggregat | SC4.5 | 1 | st | ÅÅÅÅ | ÅÅÅÅ-MM-DD | XXXX | XXXXXX | XX | XX.XXX | VF | [5 empty] | Installationen omfattar respektive kylaggregat | En installation per objekt | X | X | Linnéa Rogenfelt
|  | Kyltorn | SC4.5 | 1 | st | ÅÅÅÅ | ÅÅÅÅ-MM-DD | XXXX | XXXXXX | XX | XX.XXX | VF | [5 empty] | Installationen omfattar respektive kyltorn | En installation per objekt | X | X | Linnéa Rogenfelt
|  | Cirkulationspump primär | SC4.5 | 1 | st | ÅÅÅÅ | ÅÅÅÅ-MM-DD | XXXX | XXXXXX | XX | XX.XXX | VF | [5 empty] | Installationen omfattar respektive cirkulationspump | En installation per objekt | X | X | Linnéa Rogenfelt
|  | Expansionskärl | SC4.5 | 1 | st | ÅÅÅÅ | ÅÅÅÅ-MM-DD | XXXX | XXXXXX | XX | XX.XXX | VF | [5 empty] | Installationen omfattar respektive expansionskärl | En installation per objekt | X |  | Linnéa Rogenfelt
|  | Shuntgrupp sekundär | SC4.5 | 1 | st | ÅÅÅÅ | ÅÅÅÅ-MM-DD | XXXX | XXXXXX | XX | XX.XXX | VF | [5 empty] | Installationen omfattar respektive shuntgrupp | En installation per objekt | X | X | Linnéa Rogenfelt
|  | Värmemängdsmätare | SC4.5 | 1 | st | ÅÅÅÅ | ÅÅÅÅ-MM-DD | XXXX | XXXXXX | XX | XX.XXX | VF | [5 empty] | Installationen omfattar respektive värmemängdsmätare | En installation per objekt | X |  | Linnéa Rogenfelt
|  | Värmeväxlare | SC4.5 | 1 | st | ÅÅÅÅ | ÅÅÅÅ-MM-DD | XXXX | XXXXXX | XX | XX.XXX | VF | [5 empty] | Installationen omfattar respektive värmeväxlare | En installation per objekt | X | X | Linnéa Rogenfelt
|  | Sil | SC4.5 | 1 | st | ÅÅÅÅ | ÅÅÅÅ-MM-DD | XXXX | XXXXXX | XX | XX.XXX | VF | [5 empty] | Installationen omfattar respektive sil | En installation per objekt | X |  | Linnéa Rogenfelt
|  | Fläktluftkylare | SC4.5 | 1 | st | ÅÅÅÅ | ÅÅÅÅ-MM-DD | XXXX | XXXXXX | XX | XX.XXX | VF | [5 empty] | Installationen omfattar respektive fläktluftkylare | En installation per objekt | X | X | Linnéa Rogenfelt
|  | Värmesystem | SC4.6 | XXX | m | ÅÅÅÅ | ÅÅÅÅ-MM-DD | XXXX | XXXXXX | n/a | n/a | VF | [5 empty] | Installationen omfattar hela värmesystem | En installation per system | X | X | Linnéa Rogenfelt
|  | Värmepump | SC4.6 | 1 | st | ÅÅÅÅ | ÅÅÅÅ-MM-DD | XXXX | XXXXXX | XX | XX.XXX | VF | [5 empty] | Installationen omfattar respektive värmepump | En installation per objekt | X | X | Linnéa Rogenfelt
|  | Värmepanna | SC4.6 | 1 | st | ÅÅÅÅ | ÅÅÅÅ-MM-DD | XXXX | XXXXXX | XX | XX.XXX | VF | [5 empty] | Installationen omfattar respektive värmepanna | En installation per objekt | X | X | Linnéa Rogenfelt
|  | Ångproduktionsanläggning | SC4.6 | 1 | st | ÅÅÅÅ | ÅÅÅÅ-MM-DD | XXXX | XXXXXX | n/a | n/a | VF | [5 empty] | Installationen omfattar hela ångproduktionsanläggningen | En installation per anläggning | X | X | Linnéa Rogenfelt
|  | Cirkulationspump primär | SC4.6 | 1 | st | ÅÅÅÅ | ÅÅÅÅ-MM-DD | XXXX | XXXXXX | XX | XX.XXX | VF | [5 empty] | Installationen omfattar respektive cirkulationspump | En installation per objekt | X | X | Linnéa Rogenfelt
|  | Expansionskärl | SC4.6 | 1 | st | ÅÅÅÅ | ÅÅÅÅ-MM-DD | XXXX | XXXXXX | XX | XX.XXX | VF | [5 empty] | Installationen omfattar respektive expansionskärl | En installation per objekt | X |  | Linnéa Rogenfelt
|  | Shuntgrupp sekundär | SC4.6 | 1 | st | ÅÅÅÅ | ÅÅÅÅ-MM-DD | XXXX | XXXXXX | XX | XX.XXX | VF |  |  |  |  | Vid kombishunt ska installationstyp anges för det media som shuntas (SC4.5 eller SC4.6) | Installationen omfattar respektive shuntgrupp | En installation per objekt | X | X | Linnéa Rogenfelt
|  | Värmemängdsmätare | SC4.6 | 1 | st | ÅÅÅÅ | ÅÅÅÅ-MM-DD | XXXX | XXXXXX | XX | XX.XXX | VF | [5 empty] | Installationen omfattar respektive värmemängdsmätare | En installation per objekt | X |  | Linnéa Rogenfelt
|  | Värmeväxlare | SC4.6 | 1 | st | ÅÅÅÅ | ÅÅÅÅ-MM-DD | XXXX | XXXXXX | XX | XX.XXX | VF | [5 empty] | Installationen omfattar respektive värmeväxlare | En installation per objekt | X | X | Linnéa Rogenfelt
|  | Sil | SC4.6 | 1 | st | ÅÅÅÅ | ÅÅÅÅ-MM-DD | XXXX | XXXXXX | XX | XX.XXX | VF | [5 empty] | Installationen omfattar respektive sil | En installation per objekt | X |  | Linnéa Rogenfelt
|  | Fläktluftvärmare | SC4.6 | 1 | st | ÅÅÅÅ | ÅÅÅÅ-MM-DD | XXXX | XXXXXX | XX | XX.XXX | VF | [5 empty] | Installationen omfattar respektive fläktluftvärmare | En installation per objekt | X | X | Linnéa Rogenfelt
|  | Luftbehandlingssystem | SC4.7 | XXX | m | ÅÅÅÅ | ÅÅÅÅ-MM-DD | XXXX | XXXXXX | n/a | n/a | VF | [5 empty] | Installationen omfattar hela luftbehandlingssystem | En installation per system | X | X | Linnéa Rogenfelt
|  | Luftbehandlingsaggregat | SC4.7 | 1 | st | ÅÅÅÅ | ÅÅÅÅ-MM-DD | XXXX | XXXXXX | XX | XX.XXX | VF | [5 empty] | Installationen omfattar respektive luftbehandlingsaggregat | En installation per objekt | X | X | Linnéa Rogenfelt
|  | Fristående fläkt | SC4.7 | 1 | st | ÅÅÅÅ | ÅÅÅÅ-MM-DD | XXXX | XXXXXX | XX | XX.XXX | VF |  |  |  |  | Fristående fläkt av väsentlig funktion. Med väsentlig funktion avses bl.a. brandgasfläkt, golvventilering, o.d. | Installationen omfattar respektive fristående fläkt | En installation per objekt | X | X | Linnéa Rogenfelt
|  | Im- och rökkanaler | SC4.7 | 1 | st | ÅÅÅÅ | ÅÅÅÅ-MM-DD | XXXX | XXXXXX | n/a | n/a | VF | [5 empty] | Installationen omfattar hela im- och rökkanalsystem | En installation per system | X |  | Linnéa Rogenfelt
|  | System för eldistribution (kraft) | SC5 | XXX | st | ÅÅÅÅ | ÅÅÅÅ-MM-DD | XXXX | XXXXXX | n/a | n/a | VF | [5 empty] | Installationen omfattar hela eldistributionssystem | En installation per byggnad oavsett antal system | X | X | Michael Hagström
|  | Högspänningsställverk | SC5.1.1 | 1 | st | ÅÅÅÅ | ÅÅÅÅ-MM-DD | XXXX | XXXXXX | XX | XX.XXX | VF | [5 empty] | Installationen omfattar hela högspänningsställverket | En installation per objekt | X | X | Michael Hagström
|  | Lågspänningsställverk | SC5.1.2 | 1 | st | ÅÅÅÅ | ÅÅÅÅ-MM-DD | XXXX | XXXXXX | XX | XX.XXX | VF | [5 empty] | Installationen omfattar hela lågspänningsställverket | En installation per ställverk | X | X | Michael Hagström
|  | Brytare | SC5 | 1 | st | ÅÅÅÅ | ÅÅÅÅ-MM-DD | XXXX | XXXXXX | XX | XX.XXX | VF | [5 empty] | Installationen omfattar respektive brytare | En installation per objekt | X |  | Michael Hagström
|  | DDC | SC5 | 1 | st | ÅÅÅÅ | ÅÅÅÅ-MM-DD | XXXX | XXXXXX | XX | XX.XXX | VF | [5 empty] | Installationen omfattar respektive DDC | En installation per objekt | X | X | Michael Hagström
|  | Jordfelsbrytare | SC5 | 1 | st | ÅÅÅÅ | ÅÅÅÅ-MM-DD | XXXX | XXXXXX | n/a | n/a | VF | [5 empty] | Installationen omfattar en grupp av jordfelsbrytare | En installation per byggnad | X |  | Michael Hagström
|  | Likriktare | SC5 | 1 | st | ÅÅÅÅ | ÅÅÅÅ-MM-DD | XXXX | XXXXXX | XX | XX.XXX | VF | [5 empty] | Installationen omfattar respektive likriktare | En installation per objekt | X |  | Michael Hagström
|  | Transformator | SC5 | 1 | st | ÅÅÅÅ | ÅÅÅÅ-MM-DD | XXXX | XXXXXX | XX | XX.XXX | VF | [5 empty] | Installationen omfattar respektive transformator | En installation per objekt | X | X | Michael Hagström
|  | Laststyrningssystem | SC5 | 1 | st | ÅÅÅÅ | ÅÅÅÅ-MM-DD | XXXX | XXXXXX | n/a | n/a | VF | [5 empty] | Installationen omfattar hela laststyrningssystem | En installation per system | X | X | Michael Hagström
|  | System för elinstallation | SC5 | XXX | m2 | ÅÅÅÅ | ÅÅÅÅ-MM-DD | XXXX | XXXXXX | n/a | n/a | VF | [5 empty] | Installationen omfattar hela system för elinstallation | En installation per system | X | X | Michael Hagström
|  | Elcentral | SC5 | 1 | st | ÅÅÅÅ | ÅÅÅÅ-MM-DD | XXXX | XXXXXX | XX | XX.XXX | VF | [5 empty] | Installationen omfattar respektive elcentral | En installation per objekt | X | X | Michael Hagström
|  | Elmätare | SC5 | 1 | st | ÅÅÅÅ | ÅÅÅÅ-MM-DD | XXXX | XXXXXX | XX | XX.XXX | VF | [5 empty] | Installationen omfattar respektive elmätare | En installation per objekt | X |  | Michael Hagström
|  | Vårdrumspanel | SC5 | 1 | st | ÅÅÅÅ | ÅÅÅÅ-MM-DD | XXXX | XXXXXX | n/a | n/a | VF | [5 empty] | Installationen omfattar en grupp av vårdrumspaneler | En installation per byggnad | X | X | Michael Hagström
|  | Elvärmesystem | SC5 | 1 | st | ÅÅÅÅ | ÅÅÅÅ-MM-DD | XXXX | XXXXXX | n/a | n/a | VF | [5 empty] | Installationen omfattar hela elvärmesystem | En installation per byggnad oavsett antal system | X | X | Michael Hagström
|  | Motorvärmaruttag | SC5 | 1 | st | ÅÅÅÅ | ÅÅÅÅ-MM-DD | XXXX | XXXXXX | n/a | n/a | VF | [5 empty] | Installationen omfattar en grupp av motorvärmaruttag | En installation per parkeringsyta | X | X | Michael Hagström
|  | Värmekabelanläggning | SC5 | 1 | st | ÅÅÅÅ | ÅÅÅÅ-MM-DD | XXXX | XXXXXX | n/a | n/a | VF | [5 empty] | Installationen omfattar hela värmekabelsystem | En installation per byggnad oavsett antal system | X | X | Michael Hagström
|  | Åskskyddssystem | SC5 | XXX | st | ÅÅÅÅ | ÅÅÅÅ-MM-DD | XXXX | XXXXXX | n/a | n/a | VF | [5 empty] | Installationen omfattar hela åskskyddssystem | En installation per byggnad oavsett antal system | X | X | Michael Hagström
|  | Solcellssystem | SC5 | XXX | st | ÅÅÅÅ | ÅÅÅÅ-MM-DD | XXXX | XXXXXX | n/a | n/a | VF | [5 empty] | Installationen omfattar hela solcellssystem | En installation per byggnad oavsett antal system | X | X | Michael Hagström
|  | System för laddning av fordon | SC5 | XXX | st | ÅÅÅÅ | ÅÅÅÅ-MM-DD | XXXX | XXXXXX | n/a | n/a | VF | [5 empty] | Installationen omfattar hela laddsystem | En installation per parkeringsyta | X | X | Michael Hagström
|  | Belysningssystem | SC5.2 | XXX | st | ÅÅÅÅ | ÅÅÅÅ-MM-DD | XXXX | XXXXXX | XX | n/a | VF | [5 empty] | Installationen omfattar hela belysningssystem | En installation per system | X | X | Michael Hagström
|  | Styrutrustning för belysning | SC5.2 | XXX | st | ÅÅÅÅ | ÅÅÅÅ-MM-DD | XXXX | XXXXXX | XX | n/a | VF | [5 empty] | Installationen omfattar hela system för belysningsstyrning | En installation per system |  | X | Michael Hagström
|  | System för nödbelysning | SC5.2 | 1 | st | ÅÅÅÅ | ÅÅÅÅ-MM-DD | XXXX | XXXXXX | XX | XX.XXX | VF | [5 empty] | Installationen omfattar hela nödbelysningssystem | En installation per system | X | X | Michael Hagström
|  | Nödljusarmatur | SC5.2 | 1 | st | ÅÅÅÅ | ÅÅÅÅ-MM-DD | XXXX | XXXXXX | XX | XX.XXX | VF | [5 empty] | Installationen omfattar en grupp av nödljusarmaturer | En installation per byggnad | X | X | Michael Hagström
|  | Hänvisningsarmatur | SC5.2 | 1 | st | ÅÅÅÅ | ÅÅÅÅ-MM-DD | XXXX | XXXXXX | XX | XX.XXX | VF | [5 empty] | Installationen omfattar en grupp av hänvisningsarmaturer | En installation per byggnad | X | X | Michael Hagström
|  | Batteri för hänvisningsarmatur | SC5.2 | 1 | st | ÅÅÅÅ | ÅÅÅÅ-MM-DD | XXXX | XXXXXX | XX | n/a | VF | [5 empty] | Installationen omfattar en grupp av hänvisningsarmaturer | En installation per byggnad | X | X | Michael Hagström
|  | Batteri för nödljusarmatur | SC5.2 | 1 | st | ÅÅÅÅ | ÅÅÅÅ-MM-DD | XXXX | XXXXXX | XX | n/a | VF | [5 empty] | Installationen omfattar en grupp av batterier | En installation per byggnad och typ | X | X | Michael Hagström
|  | Batteridriven reserv- eller nödkraft (MVL) | SC5.5 | 1 | st | ÅÅÅÅ | ÅÅÅÅ-MM-DD | XXXX | XXXXXX | XX | XX.XXX | VF | [5 empty] | Installationen omfattar hela MVL-system | En installation per system | X | X | Michael Hagström
|  | Batteri för reserv- eller nödkraft MVL | SC5.5 | 1 | st | ÅÅÅÅ | ÅÅÅÅ-MM-DD | XXXX | XXXXXX | XX | XX.XXX | VF | [5 empty] | Installationen omfattar respektive batteri | En installation per objekt | X | X | Michael Hagström
|  | Motordriven reserv- eller nödkraft (VL) | SC5.5 | 1 | st | ÅÅÅÅ | ÅÅÅÅ-MM-DD | XXXX | XXXXXX | n/a | n/a | VF | [5 empty] | Installationen omfattar hela VL-system | En installation per system | X | X | Michael Hagström
|  | Startbatteri för motordriven reserv- eller nödkraft VL | SC5.5 | 1 | st | ÅÅÅÅ | ÅÅÅÅ-MM-DD | XXXX | XXXXXX | XX | XX.XXX | VF | [5 empty] | Installationen omfattar respektive startbatteri | En installation per objekt | X | X | Michael Hagström
|  | Bränslecistern | SC5.5 | 1 | st | ÅÅÅÅ | ÅÅÅÅ-MM-DD | XXXX | XXXXXX | XX | XX.XXX | VF | [5 empty] | Installationen omfattar respektive bränslecistern | En installation per objekt | X | X | Michael Hagström
|  | Batteri till UPS | SC5.5 | 1 | st | ÅÅÅÅ | ÅÅÅÅ-MM-DD | XXXX | XXXXXX | XX | XX.XXX | VF | [5 empty] | Installationen omfattar respektive batteri | En installation per objekt | X | X | Michael Hagström
|  | Manöverspänningsbatteri 110 VDC | SC5.5 | 1 | st | ÅÅÅÅ | ÅÅÅÅ-MM-DD | XXXX | XXXXXX | XX | XX.XXX | VF | [5 empty] | Installationen omfattar respektive manöverspänningsbatteri | En installation per objekt | X | X | Michael Hagström
|  | Styrsystem för reservkraft | SC5.5 | 1 | st | ÅÅÅÅ | ÅÅÅÅ-MM-DD | XXXX | XXXXXX | n/a | n/a | VF | [5 empty] | Installationen omfattar hela styrsystem | En installation per system | X | X | Michael Hagström
|  | Kontroll- och övervakningssystem elkraft | SC5.5 | 1 | st | ÅÅÅÅ | ÅÅÅÅ-MM-DD | XXXX | XXXXXX | n/a | n/a | VF | [5 empty] | Installationen omfattar hela kontroll- och övervakningssystem | En installation per system | X | X | Michael Hagström
|  | Tele- och datakommunikationssystem | SC6 | XXX | m | ÅÅÅÅ | ÅÅÅÅ-MM-DD | XXXX | XXXXXX | n/a | n/a | VF | [5 empty] | Installationen omfattar hela tele-/datakommunikationssystem | En installation per byggnad oavsett antal system | X | X | Magnus Andréasson
|  | Telesignalsystem | SC6 | XXX | m | ÅÅÅÅ | ÅÅÅÅ-MM-DD | XXXX | XXXXXX | n/a | n/a | VF | [5 empty] | Installationen omfattar hela telesignalsystem | En installation per byggnad oavsett antal system | X | X | Magnus Andréasson
|  | Antennsystem | SC6.2 | XXX | m | ÅÅÅÅ | ÅÅÅÅ-MM-DD | XXXX | XXXXXX | n/a | n/a | VF | [5 empty] | Installationen omfattar hela antennsystem | En installation per byggnad oavsett antal system | X | X | Magnus Andréasson
|  | Antennförstärkare | SC6.2 | 1 | st | ÅÅÅÅ | ÅÅÅÅ-MM-DD | XXXX | XXXXXX | n/a | n/a | VF | [5 empty] | Installationen omfattar en grupp av antennförstärkare | En installation per byggnad | X | X | Magnus Andréasson
|  | Transportsystem | SC7 | 1 | st | ÅÅÅÅ | ÅÅÅÅ-MM-DD | XXXX | XXXXXX | n/a | n/a | VF | [5 empty] | Installationen omfattar hela transportsystem | En installation per system | X | X | Michael Hagström
|  | Hiss med eller utan hisskorg | SC7.1 | 1 | st | ÅÅÅÅ | ÅÅÅÅ-MM-DD | XXXX | XXXXXX | n/a | n/a | VF | [5 empty] | Installationen omfattar respektive hiss | En installation per objekt | X | X | Michael Hagström
|  | Sopsugsanläggning | SC8.1 | 1 | st | ÅÅÅÅ | ÅÅÅÅ-MM-DD | XXXX | XXXXXX | n/a | n/a | VF | [5 empty] | Installationen omfattar hela sopsugsanläggningen | En installation per anläggning | X | X | Michael Hagström
|  | Rörpostsystem | SC8.2 | XXX | m | ÅÅÅÅ | ÅÅÅÅ-MM-DD | XXXX | XXXXXX | n/a | n/a | VF | [5 empty] | Installationen omfattar hela rörpostsystem | En installation per system | X | X | Michael Hagström
|  | Badanläggning | SC8.5 | 1 | st | ÅÅÅÅ | ÅÅÅÅ-MM-DD | XXXX | XXXXXX | n/a | n/a | VF | [5 empty] | Installationen omfattar hela badanläggningen | En installation per anläggning | X | X | Linnéa Rogenfelt
|  | Tvättanläggning | SC8.9 | 1 | st | ÅÅÅÅ | ÅÅÅÅ-MM-DD | XXXX | XXXXXX | n/a | n/a | VF | [5 empty] | Installationen omfattar hela tvättanläggningen | En installation per anläggning | X | X | Linnéa Rogenfelt
|  | Akutentréområde | SD1 | XXX | m2 | ÅÅÅÅ | ÅÅÅÅ-MM-DD | XXXX | XXXXXX | n/a | n/a | VF |  |  |  |  | Omfattar akutentré, ytor vid ambulansmottagning, "bårtrafik" från helikopterområde inklusive utrustning, plantering o markmaterial | Installationen omfattar hela respektive akutentréområde | En installation per område/yta |  | X | Anna Ingemarsson
|  | Bilparkering | SD1 | XXX | m2 | ÅÅÅÅ | ÅÅÅÅ-MM-DD | XXXX | XXXXXX | n/a | n/a | VF |  |  |  |  | Omfattar hela bilparkeringsytan inklusive utrustning, plantering och markmaterial. Omfattar inte parkeringsskyltar | Installationen omfattar hela respektive bilparkering | En installation per område/yta |  | X | Anna Ingemarsson
|  | Cykelparkering | SD1 | XXX | m2 | ÅÅÅÅ | ÅÅÅÅ-MM-DD | XXXX | XXXXXX | n/a | n/a | VF |  |  |  |  | Omfattar hela cykelparkeringsytan inklusive utrustning, plantering och markmaterial | Installationen omfattar hela respektive cykelparkering | En installation per område/yta |  | X | Anna Ingemarsson
|  | Dagvattenhanteringsområde | SD1 | XXX | m2 | ÅÅÅÅ | ÅÅÅÅ-MM-DD | XXXX | XXXXXX | n/a | n/a | VF |  |  |  |  | Omfattar hela dagvattenhanteringsytan inklusive utrustning, plantering och markmaterial | Installationen omfattar hela respektive dagvattenhanteringsområde | En installation per område/yta |  | X | Anna Ingemarsson
|  | Entréområde | SD1 | XXX | m2 | ÅÅÅÅ | ÅÅÅÅ-MM-DD | XXXX | XXXXXX | n/a | n/a | VF |  |  |  |  | Omfattar hela entréytan inklusive utrustning, bil- och cykelparkering, plantering och markmaterial | Installationen omfattar hela respektive entréområde | En installation per område/yta |  | X | Anna Ingemarsson
|  | Huvudentréområde | SD1 | XXX | m2 | ÅÅÅÅ | ÅÅÅÅ-MM-DD | XXXX | XXXXXX | n/a | n/a | VF |  |  |  |  | Omfattar hela huvudentréytan inklusive avsläppningsytor, bil- och cykelparkeringar, kollektivtrafikytor, utrustning, plantering och markmaterial | Installationen omfattar hela respektive huvudentréområde | En installation per område/yta |  | X | Anna Ingemarsson
|  | Innergård | SD1 | XXX | m2 | ÅÅÅÅ | ÅÅÅÅ-MM-DD | XXXX | XXXXXX | n/a | n/a | VF |  |  |  |  | Omfattar hela innergården inklusive utrustning, lekutrustning, plantering och markmaterial | Installationen omfattar hela respektive innergård | En installation per område/yta |  | X | Anna Ingemarsson
|  | Naturområde | SD1 | XXX | m2 | ÅÅÅÅ | ÅÅÅÅ-MM-DD | XXXX | XXXXXX | n/a | n/a | VF |  |  |  |  | Omfattar skog och områden med lägre skötselbehov inklusive utrustning, plantering och markmaterial | Installationen omfattar hela respektive naturområde | En installation per område/yta |  | X | Anna Ingemarsson
|  | Parkområde | SD1 | XXX | m2 | ÅÅÅÅ | ÅÅÅÅ-MM-DD | XXXX | XXXXXX | n/a | n/a | VF |  |  |  |  | Omfattar grönområde, gång- och cykelvägar inklusive utrustning, lekutrustning, plantering och markmaterial | Installationen omfattar hela respektive parkområde | En installation per område/yta |  | X | Anna Ingemarsson
|  | Serviceområde | SD1 | XXX | m2 | ÅÅÅÅ | ÅÅÅÅ-MM-DD | XXXX | XXXXXX | n/a | n/a | VF |  |  |  |  | Omfattar ytor vid godsmottagning, gasanläggningar, teknikbyggnader och driftslokaler. Inga patienter eller sjukhuspersonal vistas normalt på ytorna | Installationen omfattar hela respektive serviceområde | En installation per område/yta |  | X | Anna Ingemarsson
|  | Vägområde | SD1 | XXX | m2 | ÅÅÅÅ | ÅÅÅÅ-MM-DD | XXXX | XXXXXX | n/a | n/a | VF |  |  |  |  | Omfattar vägbana, gång- och cykelbana inklusive utrustning, plantering, markmaterial och linjemålning | Installationen omfattar hela respektive vägområde | En installation per område/yta |  | X | Anna Ingemarsson
|  | Träd | SD2 | 1 | st | ÅÅÅÅ | ÅÅÅÅ-MM-DD | XXXX | XXXXXX | n/a | n/a | VF |  |  |  |  | Träd är en mångårig växt som är bunden till ståndort och består av ved | Installationen omfattar en grupp av träd oavsett typ | En installation per förvaltningsobjekt | X | X | Anna Ingemarsson
|  | Lekplats | SD4 | 1 | st | ÅÅÅÅ | ÅÅÅÅ-MM-DD | XXXX | XXXXXX | n/a | n/a | VF |  |  |  |  | Sammansatt lekyta för barn | Installationen omfattar hela lekplatsen | En installation per lekplats | X |  | Anna Ingemarsson
|  | Helikopterflygplats | SD7 | XXX | m2 | ÅÅÅÅ | ÅÅÅÅ-MM-DD | XXXX | XXXXXX | n/a | n/a | VF |  |  |  |  | Omfattar hela helikopterytan inklusive utrustning, plantering, markmaterial och linjemålning | Installationen omfattar hela helikopterflygplatsen | En installation per helikopterflygplats | X | X | Anna Ingemarsson
|  | Kontaktledning | SD8 | XXX | m | ÅÅÅÅ | ÅÅÅÅ-MM-DD | XXXX | XXXXXX | n/a | n/a | VF | [5 empty] | Installationen omfattar alla kontaktledningar | En installation per depå | X | X
|  | Signalsystem | SD8 | 1 | st | ÅÅÅÅ | ÅÅÅÅ-MM-DD | XXXX | XXXXXX | n/a | n/a | VF |  |  |  |  | Signalutrustning för spårtrafik | Installationen omfattar hela signalsystem inklusive signalutrustning | En installation per system | X | X
|  | Spår | SD8 | XXX | m | ÅÅÅÅ | ÅÅÅÅ-MM-DD | XXXX | XXXXXX | n/a | n/a | VF |  |  |  |  | Spårvägsspår inkl. växlar | Installationen omfattar alla spår exklusive växlar | En installation per depå | X | X
|  | Spårväxel | SD8 | 1 | st | ÅÅÅÅ | ÅÅÅÅ-MM-DD | XXXX | XXXXXX | n/a | n/a | VF | [5 empty] | Installationen omfattar respektive spårväxel | En installation per objekt | X | X
|  | Spårledningsstolpe | SD8 | XXX | st | ÅÅÅÅ | ÅÅÅÅ-MM-DD | XXXX | XXXXXX | n/a | n/a | VF | [5 empty] | Installationen omfattar en grupp av spårledningsstolpar | En installation per depå | X | X
|  | Spårpelare | SD8 | XXX | st | ÅÅÅÅ | ÅÅÅÅ-MM-DD | XXXX | XXXXXX | n/a | n/a | VF | [5 empty] | Installationen omfattar en grupp av spårpelare | En installation per depå | X | X
|  | Arbetsplats | SF2.2 | 1 | st | ÅÅÅÅ | ÅÅÅÅ-MM-DD | XXXX | XXXXXX | XX | XX.XXX | RNS | [5 empty] | Installationen omfattar respektive arbetsplats | En installation per objekt
|  | Kaffestation | SF2.2 | 1 | st | ÅÅÅÅ | ÅÅÅÅ-MM-DD | XXXX | XXXXXX | XX | XX.XXX | RNS | [5 empty] | Installationen omfattar respektive kaffeautomat | En installation per objekt
|  | Multimaskin | SF2.2 | 1 | st | ÅÅÅÅ | ÅÅÅÅ-MM-DD | XXXX | XXXXXX | XX | XX.XXX | RNS | [5 empty] | Installationen omfattar respektive multimaskin | En installation per objekt
|  | Vattenstation | SF2.2 | 1 | st | ÅÅÅÅ | ÅÅÅÅ-MM-DD | XXXX | XXXXXX | XX | XX.XXX | RNS | [5 empty] | Installationen omfattar respektive vattenstation | En installation per objekt
|  | Övrig utrustning | SF2.2 | 1 | st | ÅÅÅÅ | ÅÅÅÅ-MM-DD | XXXX | XXXXXX | XX | XX.XXX | RNS | [5 empty] | Installationen omfattar respektive övrig installation | En installation per objekt
|  | Cykel | SF8 | 1 | st | ÅÅÅÅ | ÅÅÅÅ-MM-DD | XXXX | XXXXXX | n/a | n/a | RNS | [5 empty] | Installationen omfattar respektive cykel | En installation per objekt
|  | Poolbil | SF8 | 1 | st | ÅÅÅÅ | ÅÅÅÅ-MM-DD | XXXX | XXXXXX | n/a | n/a | RNS | [5 empty] | Installationen omfattar respektive poolbil | En installation per objekt
|  | System för branddetektering och brandlarm | SG1.2.1 | XXX | m | ÅÅÅÅ | ÅÅÅÅ-MM-DD | XXXX | XXXXXX | n/a | n/a | VF | [5 empty] | Installationen omfattar alla system för branddetektering och brandlarm | En installation per förvaltningsobjekt | X | X | Patrik Lövström
|  | Brandlarmscentral | SG1.2.1 | 1 | st | ÅÅÅÅ | ÅÅÅÅ-MM-DD | XXXX | XXXXXX | n/a | n/a | VF | [5 empty] | Installationen omfattar en grupp av brandlarmscentraler | En installation per byggnad | X | X | Patrik Lövström
|  | Undercentral | SG1.2.1 | 1 | st | ÅÅÅÅ | ÅÅÅÅ-MM-DD | XXXX | XXXXXX | XX | XX.XXX | VF | [5 empty] | Installationen omfattar respektive undercentraler | En installation per byggnad | X | X | Patrik Lövström
|  | Larmdon | SG1.2.1 | 1 | st | ÅÅÅÅ | ÅÅÅÅ-MM-DD | XXXX | XXXXXX | n/a | n/a | VF | [5 empty] | Installationen omfattar en grupp av branddetektorer | En installation per grupp | X | X | Patrik Lövström
|  | Branddetektor | SG1.2.1 | 1 | st | ÅÅÅÅ | ÅÅÅÅ-MM-DD | XXXX | XXXXXX | n/a | n/a | VF | [5 empty] | Installationen omfattar en grupp av branddetektorer | En installation per grupp | X | X | Patrik Lövström
|  | Larmsändare | SG1.2.1 | 1 | st | ÅÅÅÅ | ÅÅÅÅ-MM-DD | XXXX | XXXXXX | XX | XX.XXX | VF | [5 empty] | Installationen omfattar respektive larmsändare | En installation per objekt | X |  | Patrik Lövström
|  | Tablå | SG1.2.1 | 1 | st | ÅÅÅÅ | ÅÅÅÅ-MM-DD | XXXX | XXXXXX | XX | n/a | VF |  |  |  |  | Omfattar olika typer av tablåer, t.ex. brandförsvarstablå och informationstablå | Installationen omfattar en grupp av tablåer | En installation per grupp | X | X | Patrik Lövström
|  | Likriktare | SG1.2.1 | 1 | st | ÅÅÅÅ | ÅÅÅÅ-MM-DD | XXXX | XXXXXX | XX | XX.XXX | VF | [5 empty] | Installationen omfattar respektive likriktare | En installation per byggnad | X | X | Patrik Lövström
|  | Sprinklersystem | SG1.2.2 | XXX | m | ÅÅÅÅ | ÅÅÅÅ-MM-DD | XXXX | XXXXXX | n/a | n/a | VF | [5 empty] | Installationen omfattar hela sprinklersystem | En installation per system | X | X | Anders Lönnevi
|  | Sprinklercentral | SG1.2.2 | 1 | st | ÅÅÅÅ | ÅÅÅÅ-MM-DD | XXXX | XXXXXX | n/a | n/a | VF |  |  |  |  | Sprinklercentral med eller utan tryckstegringspump | Installationen omfattar hela sprinklercentralen | En installation per central | X | X | Anders Lönnevi
|  | Brandpost utvändigt | SG1.2.3 | 1 | st | ÅÅÅÅ | ÅÅÅÅ-MM-DD | XXXX | XXXXXX | XX | XX.XXX | VF | [5 empty] | Installationen omfattar respektive brandpost | En installation per objekt | X | X | Anders Lönnevi
|  | Brandpost invändigt | SG1.2.3 | 1 | st | ÅÅÅÅ | ÅÅÅÅ-MM-DD | XXXX | XXXXXX | XX | XX.XXX | VF | [5 empty] | Installationen omfattar respektive brandpost | En installation per objekt | X | X | Anders Lönnevi
|  | Gassläcksystem | SG1.2.4 | XXX | m | ÅÅÅÅ | ÅÅÅÅ-MM-DD | XXXX | XXXXXX | n/a | n/a | VF | [5 empty] | Installationen omfattar hela gassläcksystem | En installation per system | X | X | Anders Lönnevi
|  | Brandsläckare | SG1.2.4 | 1 | st | ÅÅÅÅ | ÅÅÅÅ-MM-DD | XXXX | XXXXXX | n/a | n/a | VF | [5 empty] | Installationen omfattar en grupp av brandsläckare | En installation per byggnad | X | X | Anders Lönnevi
|  | Röklucka | SG1.4.3 | 1 | st | ÅÅÅÅ | ÅÅÅÅ-MM-DD | XXXX | XXXXXX | n/a | n/a | VF | [5 empty] | Installationen omfattar en grupp av rökluckor | En installation per byggnad | X |  | Robert Uddén
|  | Passagesystem | SG2.2.1 | XXX | m | ÅÅÅÅ | ÅÅÅÅ-MM-DD | XXXX | XXXXXX | n/a | n/a | VF |  |  |  |  | Kortläsare och centralutrustning. Elektrisk eller mekanisk låsning ingår inte i installationsobjektet | Installationen omfattar alla system för passage | En installation per förvaltningsobjekt | X | X | Lena Forsberg
|  | Central | SG2.2.1 | 1 | st | ÅÅÅÅ | ÅÅÅÅ-MM-DD | XXXX | XXXXXX | XX | XX.XXX | VF | [5 empty] | Installationen omfattar respektive central | En installation per byggnad | X | X | Lena Forsberg
|  | Likriktare | SG2.2.1 | 1 | st | ÅÅÅÅ | ÅÅÅÅ-MM-DD | XXXX | XXXXXX | XX | XX.XXX | VF | [5 empty] | Installationen omfattar respektive likriktare | En installation per byggnad | X | X | Lena Forsberg
|  | Inbrottslarmsystem | SG2.2.4 | XXX | m | ÅÅÅÅ | ÅÅÅÅ-MM-DD | XXXX | XXXXXX | n/a | n/a | VF | [5 empty] | Installationen omfattar alla system för inbrott | En installation per förvaltningsobjekt | X | X | Lena Forsberg
|  | Larmsändare | SG2.2.4 | 1 | st | ÅÅÅÅ | ÅÅÅÅ-MM-DD | XXXX | XXXXXX | XX | XX.XXX | VF | [5 empty] | Installationen omfattar respektive larmsändare | En installation per objekt | X |  | Lena Forsberg
|  | Överfallslarmsystem | SG2.2.5 | XXX | m | ÅÅÅÅ | ÅÅÅÅ-MM-DD | XXXX | XXXXXX | n/a | n/a | VF | [5 empty] | Installationen omfattar alla system för överfallslarm | En installation per förvaltningsobjekt | X | X | Magnus Andréasson
|  | Larmsändare | SG2.2.5 | 1 | st | ÅÅÅÅ | ÅÅÅÅ-MM-DD | XXXX | XXXXXX | XX | XX.XXX | VF | [5 empty] | Installationen omfattar respektive larmsändare | En installation per objekt | X |  | Magnus Andréasson
|  | Nödlarmssystem | SG2.2.6 | 1 | st | ÅÅÅÅ | ÅÅÅÅ-MM-DD | XXXX | XXXXXX | n/a | n/a | VF | [5 empty] | Installationen omfattar alla system för nödlarm | En installation per förvaltningsobjekt | X | X | Magnus Andréasson
|  | Nödutrymningslarmsystem | SG2.2.6 | XXX | m | ÅÅÅÅ | ÅÅÅÅ-MM-DD | XXXX | XXXXXX | n/a | n/a | VF | [5 empty] | Installationen omfattar hela nödutrymningslarmsystem | En installation per system | X | X | Magnus Andréasson
|  | Kallelse-/patientsignalsystem | SG2.2.7 | XXX | m | ÅÅÅÅ | ÅÅÅÅ-MM-DD | XXXX | XXXXXX | n/a | n/a | VF | [5 empty] | Installationen omfattar alla system för kallelse/patientsignal | En installation per förvaltningsobjekt | X | X | Magnus Andréasson
|  | Sängpaneler (bäddbox) | SG2.2.7 | 1 | st | ÅÅÅÅ | ÅÅÅÅ-MM-DD | XXXX | XXXXXX | n/a | n/a | VF | [5 empty] | Installationen omfattar en grupp av sängpaneler | En installation per byggnad | X |  | Magnus Andréasson
|  | Central | SG2.2.7 | 1 | st | ÅÅÅÅ | ÅÅÅÅ-MM-DD | XXXX | XXXXXX | XX | XX.XXX | VF | [5 empty] | Installationen omfattar respektive central | En installation per byggnad | X | X | Magnus Andréasson
|  | Undercentral | SG2.2.7 | 1 | st | ÅÅÅÅ | ÅÅÅÅ-MM-DD | XXXX | XXXXXX | XX | XX.XXX | VF | [5 empty] | Installationen omfattar respektive undercentral | En installation per byggnad | X | X | Magnus Andréasson
|  | Spänningsaggregat | SG2.2.7 | 1 | st | ÅÅÅÅ | ÅÅÅÅ-MM-DD | XXXX | XXXXXX | XX | XX.XXX | VF | [5 empty] | Installationen omfattar respektive spänningsaggregat | En installation per byggnad | X | X | Magnus Andréasson
|  | Likriktare | SG2.2.7 | 1 | st | ÅÅÅÅ | ÅÅÅÅ-MM-DD | XXXX | XXXXXX | XX | XX.XXX | VF | [5 empty] | Installationen omfattar respektive likriktare | En installation per byggnad | X | X | Magnus Andréasson
|  | Kameraövervakningssystem | SG2.2.8 | XXX | m | ÅÅÅÅ | ÅÅÅÅ-MM-DD | XXXX | XXXXXX | n/a | n/a | VF | [5 empty] | Installationen omfattar system för kameraövervakning | Förvaltningsobjektspecifikt | X | X | Lena Forsberg
|  | Sammansatta säkerhetssystem | SG2.2.9 | XXX | m | ÅÅÅÅ | ÅÅÅÅ-MM-DD | XXXX | XXXXXX | n/a | n/a | VF |  |  |  |  | T.ex. kombinerade system för brand, inbrott, passage, o.d. | Installationen omfattar alla sammansatta säkerhetssystem | En installation per förvaltningsobjekt | X | X | Lena Forsberg
|  | Central | SG2.2.9 | 1 | st | ÅÅÅÅ | ÅÅÅÅ-MM-DD | XXXX | XXXXXX | XX | XX.XXX | VF | [5 empty] | Installationen omfattar respektive central | En installation per byggnad | X | X | Lena Forsberg
|  | Likriktare | SG2.2.9 | 1 | st | ÅÅÅÅ | ÅÅÅÅ-MM-DD | XXXX | XXXXXX | XX | XX.XXX | VF | [5 empty] | Installationen omfattar respektive likriktare | En installation per byggnad | X | X | Lena Forsberg
|  | Larmsändare | SG2.2.9 | 1 | st | ÅÅÅÅ | ÅÅÅÅ-MM-DD | XXXX | XXXXXX | XX | XX.XXX | VF | [5 empty] | Installationen omfattar respektive larmsändare | En installation per objekt | X |  | Lena Forsberg
|  | Mattransportvagn | V8100 | 1 | st | ÅÅÅÅ | ÅÅÅÅ-MM-DD | XXXX | XXXXXX | XX | XX.XXX | VF-KUND | [5 empty] | Installationen omfattar respektive mattransportvagn | En installation per objekt | X
|  | Rullande material | V8100 | 1 | st | ÅÅÅÅ | ÅÅÅÅ-MM-DD | XXXX | XXXXXX | XX | XX.XXX | VF-KUND | [5 empty] | Installationen omfattar respektive rullande brits | En installation per objekt | X
|  | Brits | V8120 | 1 | st | ÅÅÅÅ | ÅÅÅÅ-MM-DD | XXXX | XXXXXX | XX | XX.XXX | VF-KUND | [5 empty] | Installationen omfattar respektive brits | En installation per objekt | X
|  | Bårvagnsunderrede | V8120 | 1 | st | ÅÅÅÅ | ÅÅÅÅ-MM-DD | XXXX | XXXXXX | XX | XX.XXX | VF-KUND | [5 empty] | Installationen omfattar respektive bårvagnsunderrede | En installation per objekt | X
|  | Helikopterunderrede | V8120 | 1 | st | ÅÅÅÅ | ÅÅÅÅ-MM-DD | XXXX | XXXXXX | XX | XX.XXX | VF-KUND | [5 empty] | Installationen omfattar respektive helikopterunderrede | En installation per objekt | X
|  | Sängar Kund | V8120 | 1 | st | ÅÅÅÅ | ÅÅÅÅ-MM-DD | XXXX | XXXXXX | XX | XX.XXX | VF-KUND | [5 empty] | Installationen omfattar respektive säng | En installation per objekt | X
|  | Sängtvätt | V8120 | 1 | st | ÅÅÅÅ | ÅÅÅÅ-MM-DD | XXXX | XXXXXX | XX | XX.XXX | VF-KUND | [5 empty] | Installationen omfattar respektive sängtvätt | En installation per objekt | X
|  | Blodkyl | V8200 | 1 | st | ÅÅÅÅ | ÅÅÅÅ-MM-DD | XXXX | XXXXXX | XX | XX.XXX | VF-KUND | [5 empty] | Installationen omfattar respektive blodkyl | En installation per objekt | X
|  | Diskmaskin | V8200 | 1 | st | ÅÅÅÅ | ÅÅÅÅ-MM-DD | XXXX | XXXXXX | XX | XX.XXX | VF-KUND | [5 empty] | Installationen omfattar respektive diskmaskin | En installation per objekt | X
|  | Högtryckstvätt | V8200 | 1 | st | ÅÅÅÅ | ÅÅÅÅ-MM-DD | XXXX | XXXXXX | XX | XX.XXX | VF-KUND | [5 empty] | Installationen omfattar respektive högtryckstvätt | En installation per objekt | X
|  | Kylskåp | V8200 | 1 | st | ÅÅÅÅ | ÅÅÅÅ-MM-DD | XXXX | XXXXXX | XX | XX.XXX | VF-KUND | [5 empty] | Installationen omfattar respektive kylskåp | En installation per objekt | X
|  | Torkskåp | V8200 | 1 | st | ÅÅÅÅ | ÅÅÅÅ-MM-DD | XXXX | XXXXXX | XX | XX.XXX | VF-KUND | [5 empty] | Installationen omfattar respektive torkskåp | En installation per objekt | X
|  | Torktumlare | V8200 | 1 | st | ÅÅÅÅ | ÅÅÅÅ-MM-DD | XXXX | XXXXXX | XX | XX.XXX | VF-KUND | [5 empty] | Installationen omfattar respektive torktumlare | En installation per objekt | X
|  | Tvätt- och torkutrustning | V8200 | 1 | st | ÅÅÅÅ | ÅÅÅÅ-MM-DD | XXXX | XXXXXX | XX | XX.XXX | VF-KUND | [5 empty] | Installationen omfattar respektive tvätt- och torkutrustning | En installation per objekt | X
|  | Tvättmaskin | V8200 | 1 | st | ÅÅÅÅ | ÅÅÅÅ-MM-DD | XXXX | XXXXXX | XX | XX.XXX | VF-KUND | [5 empty] | Installationen omfattar respektive tvättmaskin | En installation per objekt | X
|  | Vitvaror, tvätt och kök Kund | V8200 | 1 | st | ÅÅÅÅ | ÅÅÅÅ-MM-DD | XXXX | XXXXXX | XX | XX.XXX | VF-KUND | [5 empty] | Installationen omfattar respektive vitvaror, tvätt och kök | En installation per objekt | X
|  | Avfallskvarn | V8250 | 1 | st | ÅÅÅÅ | ÅÅÅÅ-MM-DD | XXXX | XXXXXX | XX | XX.XXX | VF-KUND | [5 empty] | Installationen omfattar respektive avfallskvarn | En installation per objekt | X
|  | Avsvalningsskåp | V8250 | 1 | st | ÅÅÅÅ | ÅÅÅÅ-MM-DD | XXXX | XXXXXX | XX | XX.XXX | VF-KUND | [5 empty] | Installationen omfattar respektive avsvalningsskåp | En installation per objekt | X
|  | Bakugn | V8250 | 1 | st | ÅÅÅÅ | ÅÅÅÅ-MM-DD | XXXX | XXXXXX | XX | XX.XXX | VF-KUND | [5 empty] | Installationen omfattar respektive bakugn | En installation per objekt | X
|  | Banddiskmaskin | V8250 | 1 | st | ÅÅÅÅ | ÅÅÅÅ-MM-DD | XXXX | XXXXXX | XX | XX.XXX | VF-KUND | [5 empty] | Installationen omfattar respektive banddiskmaskin | En installation per objekt | X
|  | Blandningsmaskin | V8250 | 1 | st | ÅÅÅÅ | ÅÅÅÅ-MM-DD | XXXX | XXXXXX | XX | XX.XXX | VF-KUND | [5 empty] | Installationen omfattar respektive blandningsmaskin | En installation per objekt | X
|  | Brickdisk | V8250 | 1 | st | ÅÅÅÅ | ÅÅÅÅ-MM-DD | XXXX | XXXXXX | XX | XX.XXX | VF-KUND | [5 empty] | Installationen omfattar respektive brickdisk | En installation per objekt | X
|  | Brickväxlare | V8250 | 1 | st | ÅÅÅÅ | ÅÅÅÅ-MM-DD | XXXX | XXXXXX | XX | XX.XXX | VF-KUND | [5 empty] | Installationen omfattar respektive brickväxlare | En installation per objekt | X
|  | Brödmaskin | V8250 | 1 | st | ÅÅÅÅ | ÅÅÅÅ-MM-DD | XXXX | XXXXXX | XX | XX.XXX | VF-KUND | [5 empty] | Installationen omfattar respektive brödmaskin | En installation per objekt | X
|  | Bufferttransportör | V8250 | 1 | st | ÅÅÅÅ | ÅÅÅÅ-MM-DD | XXXX | XXXXXX | XX | XX.XXX | VF-KUND | [5 empty] | Installationen omfattar respektive bufferttransportör | En installation per objekt | X
|  | Bullrivare | V8250 | 1 | st | ÅÅÅÅ | ÅÅÅÅ-MM-DD | XXXX | XXXXXX | XX | XX.XXX | VF-KUND | [5 empty] | Installationen omfattar respektive bullrivare | En installation per objekt | X
|  | Bänk höj/sänk | V8250 | 1 | st | ÅÅÅÅ | ÅÅÅÅ-MM-DD | XXXX | XXXXXX | XX | XX.XXX | VF-KUND | [5 empty] | Installationen omfattar respektive bänk | En installation per objekt | X
|  | Degblandare | V8250 | 1 | st | ÅÅÅÅ | ÅÅÅÅ-MM-DD | XXXX | XXXXXX | XX | XX.XXX | VF-KUND | [5 empty] | Installationen omfattar respektive degblandare | En installation per objekt | X
|  | Diskmaskin | V8250 | 1 | st | ÅÅÅÅ | ÅÅÅÅ-MM-DD | XXXX | XXXXXX | XX | XX.XXX | VF-KUND | [5 empty] | Installationen omfattar respektive diskmaskin | En installation per objekt | X
|  | Dispenser | V8250 | 1 | st | ÅÅÅÅ | ÅÅÅÅ-MM-DD | XXXX | XXXXXX | XX | XX.XXX | VF-KUND | [5 empty] | Installationen omfattar respektive dispenser | En installation per objekt | X
|  | Elvåg | V8250 | 1 | st | ÅÅÅÅ | ÅÅÅÅ-MM-DD | XXXX | XXXXXX | XX | XX.XXX | VF-KUND | [5 empty] | Installationen omfattar respektive elvåg | En installation per objekt | X
|  | Frysdisk | V8250 | 1 | st | ÅÅÅÅ | ÅÅÅÅ-MM-DD | XXXX | XXXXXX | XX | XX.XXX | VF-KUND | [5 empty] | Installationen omfattar respektive frysdisk | En installation per objekt | X
|  | Frysskåp | V8250 | 1 | st | ÅÅÅÅ | ÅÅÅÅ-MM-DD | XXXX | XXXXXX | XX | XX.XXX | VF-KUND | [5 empty] | Installationen omfattar respektive frysskåp | En installation per objekt | X
|  | Fördisk | V8250 | 1 | st | ÅÅÅÅ | ÅÅÅÅ-MM-DD | XXXX | XXXXXX | XX | XX.XXX | VF-KUND | [5 empty] | Installationen omfattar respektive fördisk | En installation per objekt | X
|  | Grovdiskmaskin | V8250 | 1 | st | ÅÅÅÅ | ÅÅÅÅ-MM-DD | XXXX | XXXXXX | XX | XX.XXX | VF-KUND | [5 empty] | Installationen omfattar respektive grovdiskmaskin | En installation per objekt | X
|  | Grönsaksskärare | V8250 | 1 | st | ÅÅÅÅ | ÅÅÅÅ-MM-DD | XXXX | XXXXXX | XX | XX.XXX | VF-KUND | [5 empty] | Installationen omfattar respektive grönsaksskärare | En installation per objekt | X
|  | Inmatning | V8250 | 1 | st | ÅÅÅÅ | ÅÅÅÅ-MM-DD | XXXX | XXXXXX | XX | XX.XXX | VF-KUND | [5 empty] | Installationen omfattar respektive inmatning | En installation per objekt | X
|  | Juicekyl | V8250 | 1 | st | ÅÅÅÅ | ÅÅÅÅ-MM-DD | XXXX | XXXXXX | XX | XX.XXX | VF-KUND | [5 empty] | Installationen omfattar respektive juicekyl | En installation per objekt | X
|  | Jässkåp | V8250 | 1 | st | ÅÅÅÅ | ÅÅÅÅ-MM-DD | XXXX | XXXXXX | XX | XX.XXX | VF-KUND | [5 empty] | Installationen omfattar respektive jässkåp | En installation per objekt | X
|  | Kaffebryggare | V8250 | 1 | st | ÅÅÅÅ | ÅÅÅÅ-MM-DD | XXXX | XXXXXX | XX | XX.XXX | VF-KUND | [5 empty] | Installationen omfattar respektive kaffebryggare | En installation per objekt | X
|  | Kaffekokare | V8250 | 1 | st | ÅÅÅÅ | ÅÅÅÅ-MM-DD | XXXX | XXXXXX | XX | XX.XXX | VF-KUND | [5 empty] | Installationen omfattar respektive kaffekokare | En installation per objekt | X
|  | Kokeri | V8250 | 1 | st | ÅÅÅÅ | ÅÅÅÅ-MM-DD | XXXX | XXXXXX | XX | XX.XXX | VF-KUND | [5 empty] | Installationen omfattar respektive kokeri | En installation per objekt | X
|  | Kokgryta | V8250 | 1 | st | ÅÅÅÅ | ÅÅÅÅ-MM-DD | XXXX | XXXXXX | XX | XX.XXX | VF-KUND | [5 empty] | Installationen omfattar respektive kokgryta | En installation per objekt | X
|  | Kokskåp | V8250 | 1 | st | ÅÅÅÅ | ÅÅÅÅ-MM-DD | XXXX | XXXXXX | XX | XX.XXX | VF-KUND | [5 empty] | Installationen omfattar respektive kokskåp | En installation per objekt | X
|  | Kombiugn | V8250 | 1 | st | ÅÅÅÅ | ÅÅÅÅ-MM-DD | XXXX | XXXXXX | XX | XX.XXX | VF-KUND | [5 empty] | Installationen omfattar respektive kombiugn | En installation per objekt | X
|  | Konservöppnare | V8250 | 1 | st | ÅÅÅÅ | ÅÅÅÅ-MM-DD | XXXX | XXXXXX | XX | XX.XXX | VF-KUND | [5 empty] | Installationen omfattar respektive konservöppnare | En installation per objekt | X
|  | Konvektionsvagn | V8250 | 1 | st | ÅÅÅÅ | ÅÅÅÅ-MM-DD | XXXX | XXXXXX | XX | XX.XXX | VF-KUND | [5 empty] | Installationen omfattar respektive konvektionsvagn | En installation per objekt | X
|  | Korgrobot | V8250 | 1 | st | ÅÅÅÅ | ÅÅÅÅ-MM-DD | XXXX | XXXXXX | XX | XX.XXX | VF-KUND | [5 empty] | Installationen omfattar respektive korgrobot | En installation per objekt | X
|  | Kyl- och frysskåp | V8250 | 1 | st | ÅÅÅÅ | ÅÅÅÅ-MM-DD | XXXX | XXXXXX | XX | XX.XXX | VF-KUND | [5 empty] | Installationen omfattar respektive kyl- och frysskåp | En installation per objekt | X
|  | Kylbrunn | V8250 | 1 | st | ÅÅÅÅ | ÅÅÅÅ-MM-DD | XXXX | XXXXXX | XX | XX.XXX | VF-KUND | [5 empty] | Installationen omfattar respektive kylbrunn | En installation per objekt | X
|  | Kyldisk | V8250 | 1 | st | ÅÅÅÅ | ÅÅÅÅ-MM-DD | XXXX | XXXXXX | XX | XX.XXX | VF-KUND | [5 empty] | Installationen omfattar respektive kyldisk | En installation per objekt | X
|  | Kylskåp | V8250 | 1 | st | ÅÅÅÅ | ÅÅÅÅ-MM-DD | XXXX | XXXXXX | XX | XX.XXX | VF-KUND | [5 empty] | Installationen omfattar respektive kylskåp | En installation per objekt | X
|  | Kylskåp med kylbrunn | V8250 | 1 | st | ÅÅÅÅ | ÅÅÅÅ-MM-DD | XXXX | XXXXXX | XX | XX.XXX | VF-KUND | [5 empty] | Installationen omfattar respektive kylskåp med kylbrunn | En installation per objekt | X
|  | Kylsystem | V8250 | 1 | st | ÅÅÅÅ | ÅÅÅÅ-MM-DD | XXXX | XXXXXX | XX | XX.XXX | VF-KUND | [5 empty] | Installationen omfattar respektive kylsystem | En installation per objekt | X
|  | Kökshack | V8250 | 1 | st | ÅÅÅÅ | ÅÅÅÅ-MM-DD | XXXX | XXXXXX | XX | XX.XXX | VF-KUND | [5 empty] | Installationen omfattar respektive kökshack | En installation per objekt | X
|  | Köksmixer | V8250 | 1 | st | ÅÅÅÅ | ÅÅÅÅ-MM-DD | XXXX | XXXXXX | XX | XX.XXX | VF-KUND | [5 empty] | Installationen omfattar respektive köksmixer | En installation per objekt | X
|  | Köksutrustning | V8250 | 1 | st | ÅÅÅÅ | ÅÅÅÅ-MM-DD | XXXX | XXXXXX | XX | XX.XXX | VF-KUND | [5 empty] | Installationen omfattar respektive köksutrustning | En installation per objekt | X
|  | Köttkvarn | V8250 | 1 | st | ÅÅÅÅ | ÅÅÅÅ-MM-DD | XXXX | XXXXXX | XX | XX.XXX | VF-KUND | [5 empty] | Installationen omfattar respektive köttkvarn | En installation per objekt | X
|  | Lyftvagn | V8250 | 1 | st | ÅÅÅÅ | ÅÅÅÅ-MM-DD | XXXX | XXXXXX | XX | XX.XXX | VF-KUND | [5 empty] | Installationen omfattar respektive lyftvagn | En installation per objekt | X
|  | Magnetplockare | V8250 | 1 | st | ÅÅÅÅ | ÅÅÅÅ-MM-DD | XXXX | XXXXXX | XX | XX.XXX | VF-KUND | [5 empty] | Installationen omfattar respektive magnetplockare | En installation per objekt | X
|  | Mattransportvagn | V8250 | 1 | st | ÅÅÅÅ | ÅÅÅÅ-MM-DD | XXXX | XXXXXX | XX | XX.XXX | VF-KUND | [5 empty] | Installationen omfattar respektive mattransportvagn | En installation per objekt | X
|  | Mikrovågsugn | V8250 | 1 | st | ÅÅÅÅ | ÅÅÅÅ-MM-DD | XXXX | XXXXXX | XX | XX.XXX | VF-KUND | [5 empty] | Installationen omfattar respektive mikrovågsugn | En installation per objekt | X
|  | Porslinsdisk | V8250 | 1 | st | ÅÅÅÅ | ÅÅÅÅ-MM-DD | XXXX | XXXXXX | XX | XX.XXX | VF-KUND | [5 empty] | Installationen omfattar respektive porslinsdisk | En installation per objekt | X
|  | Potatisskalare | V8250 | 1 | st | ÅÅÅÅ | ÅÅÅÅ-MM-DD | XXXX | XXXXXX | XX | XX.XXX | VF-KUND | [5 empty] | Installationen omfattar respektive potatisskalare | En installation per objekt | X
|  | Skalmaskin | V8250 | 1 | st | ÅÅÅÅ | ÅÅÅÅ-MM-DD | XXXX | XXXXXX | XX | XX.XXX | VF-KUND | [5 empty] | Installationen omfattar respektive skalmaskin | En installation per objekt | X
|  | Skumspolare | V8250 | 1 | st | ÅÅÅÅ | ÅÅÅÅ-MM-DD | XXXX | XXXXXX | XX | XX.XXX | VF-KUND | [5 empty] | Installationen omfattar respektive skumspolare | En installation per objekt | X
|  | Skärmaskin | V8250 | 1 | st | ÅÅÅÅ | ÅÅÅÅ-MM-DD | XXXX | XXXXXX | XX | XX.XXX | VF-KUND | [5 empty] | Installationen omfattar respektive skärmaskin | En installation per objekt | X
|  | Snabbkokare | V8250 | 1 | st | ÅÅÅÅ | ÅÅÅÅ-MM-DD | XXXX | XXXXXX | XX | XX.XXX | VF-KUND | [5 empty] | Installationen omfattar respektive snabbkokare | En installation per objekt | X
|  | Sorterare | V8250 | 1 | st | ÅÅÅÅ | ÅÅÅÅ-MM-DD | XXXX | XXXXXX | XX | XX.XXX | VF-KUND | [5 empty] | Installationen omfattar respektive sorterare | En installation per objekt | X
|  | Spis | V8250 | 1 | st | ÅÅÅÅ | ÅÅÅÅ-MM-DD | XXXX | XXXXXX | XX | XX.XXX | VF-KUND | [5 empty] | Installationen omfattar respektive spis | En installation per objekt | X
|  | Stekbord | V8250 | 1 | st | ÅÅÅÅ | ÅÅÅÅ-MM-DD | XXXX | XXXXXX | XX | XX.XXX | VF-KUND | [5 empty] | Installationen omfattar respektive stekbord | En installation per objekt | X
|  | Storköksutrustning | V8250 | 1 | st | ÅÅÅÅ | ÅÅÅÅ-MM-DD | XXXX | XXXXXX | XX | XX.XXX | VF-KUND | [5 empty] | Installationen omfattar respektive storköksutrustning | En installation per objekt | X
|  | Tallriksdispenser | V8250 | 1 | st | ÅÅÅÅ | ÅÅÅÅ-MM-DD | XXXX | XXXXXX | XX | XX.XXX | VF-KUND | [5 empty] | Installationen omfattar respektive tallriksdispenser | En installation per objekt | X
|  | Tryckkokare | V8250 | 1 | st | ÅÅÅÅ | ÅÅÅÅ-MM-DD | XXXX | XXXXXX | XX | XX.XXX | VF-KUND | [5 empty] | Installationen omfattar respektive tryckkokare | En installation per objekt | X
|  | Turbomixer | V8250 | 1 | st | ÅÅÅÅ | ÅÅÅÅ-MM-DD | XXXX | XXXXXX | XX | XX.XXX | VF-KUND | [5 empty] | Installationen omfattar respektive turbomixer | En installation per objekt | X
|  | Ugn | V8250 | 1 | st | ÅÅÅÅ | ÅÅÅÅ-MM-DD | XXXX | XXXXXX | XX | XX.XXX | VF-KUND | [5 empty] | Installationen omfattar respektive ugn | En installation per objekt | X
|  | Universalmaskin | V8250 | 1 | st | ÅÅÅÅ | ÅÅÅÅ-MM-DD | XXXX | XXXXXX | XX | XX.XXX | VF-KUND | [5 empty] | Installationen omfattar respektive universalmaskin | En installation per objekt | X
|  | Varmluftsugn | V8250 | 1 | st | ÅÅÅÅ | ÅÅÅÅ-MM-DD | XXXX | XXXXXX | XX | XX.XXX | VF-KUND | [5 empty] | Installationen omfattar respektive varmluftsugn | En installation per objekt | X
|  | Vattensifon | V8250 | 1 | st | ÅÅÅÅ | ÅÅÅÅ-MM-DD | XXXX | XXXXXX | XX | XX.XXX | VF-KUND | [5 empty] | Installationen omfattar respektive vattensifon | En installation per objekt | X
|  | Visp | V8250 | 1 | st | ÅÅÅÅ | ÅÅÅÅ-MM-DD | XXXX | XXXXXX | XX | XX.XXX | VF-KUND | [5 empty] | Installationen omfattar respektive visp | En installation per objekt | X
|  | Värmeri/ugn | V8250 | 1 | st | ÅÅÅÅ | ÅÅÅÅ-MM-DD | XXXX | XXXXXX | XX | XX.XXX | VF-KUND | [5 empty] | Installationen omfattar respektive värmeri/ugn | En installation per objekt | X
|  | Ångkokgrytor | V8250 | 1 | st | ÅÅÅÅ | ÅÅÅÅ-MM-DD | XXXX | XXXXXX | XX | XX.XXX | VF-KUND | [5 empty] | Installationen omfattar respektive ångkokgrytor | En installation per objekt | X
|  | Ångkokskåp | V8250 | 1 | st | ÅÅÅÅ | ÅÅÅÅ-MM-DD | XXXX | XXXXXX | XX | XX.XXX | VF-KUND | [5 empty] | Installationen omfattar respektive ångkokskåp | En installation per objekt | X
|  | Ångkärl | V8250 | 1 | st | ÅÅÅÅ | ÅÅÅÅ-MM-DD | XXXX | XXXXXX | XX | XX.XXX | VF-KUND | [5 empty] | Installationen omfattar respektive ångkärl | En installation per objekt | X
|  | Lågtemperaturbox | V8270 | 1 | st | ÅÅÅÅ | ÅÅÅÅ-MM-DD | XXXX | XXXXXX | XX | XX.XXX | VF-KUND | [5 empty] | Installationen omfattar respektive lågtemperaturbox | En installation per objekt | X
|  | Dragbänk | V8300 | 1 | st | ÅÅÅÅ | ÅÅÅÅ-MM-DD | XXXX | XXXXXX | XX | XX.XXX | VF-KUND | [5 empty] | Installationen omfattar respektive dragbänk | En installation per objekt | X
|  | Dragskåp | V8300 | 1 | st | ÅÅÅÅ | ÅÅÅÅ-MM-DD | XXXX | XXXXXX | XX | XX.XXX | VF-KUND | [5 empty] | Installationen omfattar respektive dragskåp | En installation per objekt | X
|  | Dragskåpsfläkt | V8300 | 1 | st | ÅÅÅÅ | ÅÅÅÅ-MM-DD | XXXX | XXXXXX | XX | XX.XXX | VF-KUND | [5 empty] | Installationen omfattar respektive dragskåpsfläkt | En installation per objekt | X
|  | LAF-bänk | V8300 | 1 | st | ÅÅÅÅ | ÅÅÅÅ-MM-DD | XXXX | XXXXXX | XX | XX.XXX | VF-KUND | [5 empty] | Installationen omfattar respektive LAF-bänk | En installation per objekt | X
|  | Luftbehandling | V8300 | 1 | st | ÅÅÅÅ | ÅÅÅÅ-MM-DD | XXXX | XXXXXX | XX | XX.XXX | VF-KUND | [5 empty] | Installationen omfattar respektive luftbehandling | En installation per objekt | X
|  | Syremonitor | V8300 | 1 | st | ÅÅÅÅ | ÅÅÅÅ-MM-DD | XXXX | XXXXXX | XX | XX.XXX | VF-KUND | [5 empty] | Installationen omfattar respektive syremonitor | En installation per objekt | X
|  | Syrgasgivare | V8300 | 1 | st | ÅÅÅÅ | ÅÅÅÅ-MM-DD | XXXX | XXXXXX | XX | XX.XXX | VF-KUND | [5 empty] | Installationen omfattar respektive syrgasgivare | En installation per objekt | X
|  | Ventilerad arbetsplats | V8300 | 1 | st | ÅÅÅÅ | ÅÅÅÅ-MM-DD | XXXX | XXXXXX | XX | XX.XXX | VF-KUND | [5 empty] | Installationen omfattar respektive ventilerad arbetsplats | En installation per objekt | X
|  | Fläktluftkylare | V8315 | 1 | st | ÅÅÅÅ | ÅÅÅÅ-MM-DD | XXXX | XXXXXX | XX | XX.XXX | VF-KUND | [5 empty] | Installationen omfattar respektive fläktluftkylare | En installation per objekt | X
|  | Kylaggregat | V8315 | 1 | st | ÅÅÅÅ | ÅÅÅÅ-MM-DD | XXXX | XXXXXX | XX | XX.XXX | VF-KUND | [5 empty] | Installationen omfattar respektive kylaggregat | En installation per objekt | X
|  | Kylmaskin | V8315 | 1 | st | ÅÅÅÅ | ÅÅÅÅ-MM-DD | XXXX | XXXXXX | XX | XX.XXX | VF-KUND | [5 empty] | Installationen omfattar respektive kylmaskin | En installation per objekt | X
|  | Kylsystem | V8315 | 1 | st | ÅÅÅÅ | ÅÅÅÅ-MM-DD | XXXX | XXXXXX | XX | XX.XXX | VF-KUND | [5 empty] | Installationen omfattar respektive kylsystem | En installation per objekt | X
|  | AGS-band | V8400 | 1 | st | ÅÅÅÅ | ÅÅÅÅ-MM-DD | XXXX | XXXXXX | XX | XX.XXX | VF-KUND | [5 empty] | Installationen omfattar respektive ags-band | En installation per objekt | X
|  | Desinfektionsutrustning | V8400 | 1 | st | ÅÅÅÅ | ÅÅÅÅ-MM-DD | XXXX | XXXXXX | XX | XX.XXX | VF-KUND | [5 empty] | Installationen omfattar respektive desinfektionsutrustning | En installation per objekt | X
|  | Disk- och spoldesinfektor | V8400 | 1 | st | ÅÅÅÅ | ÅÅÅÅ-MM-DD | XXXX | XXXXXX | XX | XX.XXX | VF-KUND | V8400_Disk- och spol |  |  |  |  | Installationen omfattar respektive disk- och spoldesinfektor | En installation per objekt | X
|  | Kabinettdisk | V8400 | 1 | st | ÅÅÅÅ | ÅÅÅÅ-MM-DD | XXXX | XXXXXX | XX | XX.XXX | VF-KUND | [5 empty] | Installationen omfattar respektive kabinettdisk | En installation per objekt | X
|  | Autklav Band och staplare | V8430 | 1 | st | ÅÅÅÅ | ÅÅÅÅ-MM-DD | XXXX | XXXXXX | XX | XX.XXX | VF-KUND | [5 empty] | Installationen omfattar respektive autoklav band och staplare | En installation per objekt | X
|  | Autoklaver Kund | V8430 | 1 | st | ÅÅÅÅ | ÅÅÅÅ-MM-DD | XXXX | XXXXXX | XX | XX.XXX | VF-KUND | [5 empty] | Installationen omfattar respektive autoklaver kund | En installation per objekt | X
|  | Dosering kemsystem | V8430 | 1 | st | ÅÅÅÅ | ÅÅÅÅ-MM-DD | XXXX | XXXXXX | XX | XX.XXX | VF-KUND | [5 empty] | Installationen omfattar respektive dosering kemsystem | En installation per objekt | X
|  | Vacumpump | V8430 | 1 | st | ÅÅÅÅ | ÅÅÅÅ-MM-DD | XXXX | XXXXXX | XX | XX.XXX | VF-KUND | [5 empty] | Installationen omfattar respektive vacumpump | En installation per objekt | X
|  | Ångalstrare | V8430 | 1 | st | ÅÅÅÅ | ÅÅÅÅ-MM-DD | XXXX | XXXXXX | XX | XX.XXX | VF-KUND | [5 empty] | Installationen omfattar respektive ångalstrare | En installation per objekt | X
|  | Batterier till snabbteleväxel | V8500 | 1 | st | ÅÅÅÅ | ÅÅÅÅ-MM-DD | XXXX | XXXXXX | XX | XX.XXX | VF-KUND | [5 empty] | Installationen omfattar respektive batterier | En installation per objekt | X
|  | Belysning | V8500 | 1 | st | ÅÅÅÅ | ÅÅÅÅ-MM-DD | XXXX | XXXXXX | XX | XX.XXX | VF-KUND | [5 empty] | Installationen omfattar respektive belysning | En installation per objekt | X
|  | El, tele och data | V8500 | 1 | st | ÅÅÅÅ | ÅÅÅÅ-MM-DD | XXXX | XXXXXX | XX | XX.XXX | VF-KUND | [5 empty] | Installationen omfattar respektive el, tele och data | En installation per objekt | X
|  | Entresignal | V8500 | 1 | st | ÅÅÅÅ | ÅÅÅÅ-MM-DD | XXXX | XXXXXX | XX | XX.XXX | VF-KUND | [5 empty] | Installationen omfattar respektive entresignal | En installation per objekt | X
|  | Förstärkare | V8500 | 1 | st | ÅÅÅÅ | ÅÅÅÅ-MM-DD | XXXX | XXXXXX | XX | XX.XXX | VF-KUND | [5 empty] | Installationen omfattar respektive förstärkare | En installation per objekt | X
|  | Generator | V8500 | 1 | st | ÅÅÅÅ | ÅÅÅÅ-MM-DD | XXXX | XXXXXX | XX | XX.XXX | VF-KUND | [5 empty] | Installationen omfattar respektive generator | En installation per objekt | X
|  | HWC ,Entre,övriga signaler | V8500 | 1 | st | ÅÅÅÅ | ÅÅÅÅ-MM-DD | XXXX | XXXXXX | XX | XX.XXX | VF-KUND | [5 empty] | Installationen omfattar respektive hwc ,entre,övriga signaler | En installation per objekt | X
|  | Inbrottslarm | V8500 | 1 | st | ÅÅÅÅ | ÅÅÅÅ-MM-DD | XXXX | XXXXXX | XX | XX.XXX | VF-KUND | [5 empty] | Installationen omfattar respektive inbrottslarm | En installation per objekt | X
|  | Patientterminal | V8500 | 1 | st | ÅÅÅÅ | ÅÅÅÅ-MM-DD | XXXX | XXXXXX | XX | XX.XXX | VF-KUND | [5 empty] | Installationen omfattar respektive patientterminal | En installation per objekt | X
|  | Porttelefon | V8500 | 1 | st | ÅÅÅÅ | ÅÅÅÅ-MM-DD | XXXX | XXXXXX | XX | XX.XXX | VF-KUND | [5 empty] | Installationen omfattar respektive porttelefon | En installation per objekt | X
|  | Reservkraft kund | V8500 | 1 | st | ÅÅÅÅ | ÅÅÅÅ-MM-DD | XXXX | XXXXXX | XX | XX.XXX | VF-KUND | [5 empty] | Installationen omfattar respektive reservkraft kund | En installation per objekt | X
|  | Snabbtelefonsystem | V8500 | 1 | st | ÅÅÅÅ | ÅÅÅÅ-MM-DD | XXXX | XXXXXX | XX | XX.XXX | VF-KUND | [5 empty] | Installationen omfattar respektive snabbtelefonsystem | En installation per objekt | X
|  | Snabbtelefonväxel | V8500 | 1 | st | ÅÅÅÅ | ÅÅÅÅ-MM-DD | XXXX | XXXXXX | XX | XX.XXX | VF-KUND | [5 empty] | Installationen omfattar respektive snabbtelefonväxel | En installation per objekt | X
|  | Stereo-tuner | V8500 | 1 | st | ÅÅÅÅ | ÅÅÅÅ-MM-DD | XXXX | XXXXXX | XX | XX.XXX | VF-KUND | [5 empty] | Installationen omfattar respektive stereo-tuner | En installation per objekt | X
|  | Telefonsystem | V8500 | 1 | st | ÅÅÅÅ | ÅÅÅÅ-MM-DD | XXXX | XXXXXX | XX | XX.XXX | VF-KUND | [5 empty] | Installationen omfattar respektive telefonsystem | En installation per objekt | X
|  | UPS | V8500 | 1 | st | ÅÅÅÅ | ÅÅÅÅ-MM-DD | XXXX | XXXXXX | XX | XX.XXX | VF-KUND | [5 empty] | Installationen omfattar respektive UPS | En installation per objekt | X
|  | Väderkamera | V8500 | 1 | st | ÅÅÅÅ | ÅÅÅÅ-MM-DD | XXXX | XXXXXX | XX | XX.XXX | VF-KUND | [5 empty] | Installationen omfattar respektive väderkamera | En installation per objekt | X
|  | Övriga signalsystem | V8500 | 1 | st | ÅÅÅÅ | ÅÅÅÅ-MM-DD | XXXX | XXXXXX | XX | XX.XXX | VF-KUND | [5 empty] | Installationen omfattar respektive övriga signalsystem | En installation per objekt | X
|  | Elcentral | V8520 | 1 | st | ÅÅÅÅ | ÅÅÅÅ-MM-DD | XXXX | XXXXXX | XX | XX.XXX | VF-KUND | [5 empty] | Installationen omfattar respektive elcentral | En installation per objekt | X
|  | Inomhusbelysning | V8520 | 1 | st | ÅÅÅÅ | ÅÅÅÅ-MM-DD | XXXX | XXXXXX | XX | XX.XXX | VF-KUND | [5 empty] | Installationen omfattar respektive inomhusbelysning | En installation per objekt | X
|  | Julpynt | V8520 | 1 | st | ÅÅÅÅ | ÅÅÅÅ-MM-DD | XXXX | XXXXXX | XX | XX.XXX | VF-KUND | [5 empty] | Installationen omfattar respektive julpynt | En installation per objekt | X
|  | Ljuskälla | V8520 | 1 | st | ÅÅÅÅ | ÅÅÅÅ-MM-DD | XXXX | XXXXXX | XX | XX.XXX | VF-KUND | [5 empty] | Installationen omfattar respektive ljuskälla | En installation per objekt | X
|  | OP-lampa | V8520 | 1 | st | ÅÅÅÅ | ÅÅÅÅ-MM-DD | XXXX | XXXXXX | XX | XX.XXX | VF-KUND | [5 empty] | Installationen omfattar respektive OP-lampa | En installation per objekt | X
|  | Centraluranläggning | V8560 | 1 | st | ÅÅÅÅ | ÅÅÅÅ-MM-DD | XXXX | XXXXXX | XX | XX.XXX | VF-KUND | [5 empty] | Installationen omfattar respektive centraluranläggning | En installation per objekt | X
|  | Huvudcentral centralur | V8560 | 1 | st | ÅÅÅÅ | ÅÅÅÅ-MM-DD | XXXX | XXXXXX | XX | XX.XXX | VF-KUND | [5 empty] | Installationen omfattar respektive huvudcentral centralur | En installation per objekt | X
|  | Undercentral centralur | V8560 | 1 | st | ÅÅÅÅ | ÅÅÅÅ-MM-DD | XXXX | XXXXXX | XX | XX.XXX | VF-KUND | [5 empty] | Installationen omfattar respektive undercentral centralur | En installation per objekt | X
|  | Centralradio Huvudcentral | V8580 | 1 | st | ÅÅÅÅ | ÅÅÅÅ-MM-DD | XXXX | XXXXXX | XX | XX.XXX | VF-KUND | [5 empty] | Installationen omfattar respektive centralradio huvudcentral | En installation per objekt | X
|  | Centralradioanläggning | V8580 | 1 | st | ÅÅÅÅ | ÅÅÅÅ-MM-DD | XXXX | XXXXXX | XX | XX.XXX | VF-KUND | [5 empty] | Installationen omfattar respektive centralradioanläggning | En installation per objekt | X
|  | Ljud- och bildöverföring | V8580 | 1 | st | ÅÅÅÅ | ÅÅÅÅ-MM-DD | XXXX | XXXXXX | XX | XX.XXX | VF-KUND | [5 empty] | Installationen omfattar respektive ljud- och bildöverföring | En installation per objekt | X
|  | Ljudanläggning - magnetfält | V8580 | 1 | st | ÅÅÅÅ | ÅÅÅÅ-MM-DD | XXXX | XXXXXX | XX | XX.XXX | VF-KUND | [5 empty] | Installationen omfattar respektive ljudanläggning - magnetfält | En installation per objekt | X
|  | Akutlarmsanläggning | V8600 | 1 | st | ÅÅÅÅ | ÅÅÅÅ-MM-DD | XXXX | XXXXXX | XX | XX.XXX | VF-KUND | [5 empty] | Installationen omfattar respektive akutlarmsanläggning | En installation per objekt | X
|  | Akutlarmsknapp | V8600 | 1 | st | ÅÅÅÅ | ÅÅÅÅ-MM-DD | XXXX | XXXXXX | XX | XX.XXX | VF-KUND | [5 empty] | Installationen omfattar respektive akutlarmsknapp | En installation per objekt | X
|  | Medicinvagn | V8600 | 1 | st | ÅÅÅÅ | ÅÅÅÅ-MM-DD | XXXX | XXXXXX | XX | XX.XXX | VF-KUND | [5 empty] | Installationen omfattar respektive medicinvagn | En installation per objekt | X
|  | Passagesystem | V8600 | 1 | st | ÅÅÅÅ | ÅÅÅÅ-MM-DD | XXXX | XXXXXX | XX | XX.XXX | VF-KUND | [5 empty] | Installationen omfattar respektive passagesystem | En installation per objekt | X
|  | Säkerhetstekniska installationer | V8600 | 1 | st | ÅÅÅÅ | ÅÅÅÅ-MM-DD | XXXX | XXXXXX | XX | XX.XXX | VF-KUND | [5 empty] | Installationen omfattar respektive säkerhetstekniska installationer | En installation per objekt | X
|  | Övriga signalsystem | V8600 | 1 | st | ÅÅÅÅ | ÅÅÅÅ-MM-DD | XXXX | XXXXXX | XX | XX.XXX | VF-KUND | [5 empty] | Installationen omfattar respektive övriga signalsystem | En installation per objekt | X
|  | Personsökarsystem | V8610 | 1 | st | ÅÅÅÅ | ÅÅÅÅ-MM-DD | XXXX | XXXXXX | XX | XX.XXX | VF-KUND | [5 empty] | Installationen omfattar respektive personsökarsystem | En installation per objekt | X
|  | Akutlarmssystem | V8620 | 1 | st | ÅÅÅÅ | ÅÅÅÅ-MM-DD | XXXX | XXXXXX | XX | XX.XXX | VF-KUND | [5 empty] | Installationen omfattar respektive akutlarmssystem | En installation per objekt | X
|  | Kameraövervakning | V8630 | 1 | st | ÅÅÅÅ | ÅÅÅÅ-MM-DD | XXXX | XXXXXX | XX | XX.XXX | VF-KUND | [5 empty] | Installationen omfattar respektive kameraövervakning | En installation per objekt | X
|  | Överfallslarm | V8650 | 1 | st | ÅÅÅÅ | ÅÅÅÅ-MM-DD | XXXX | XXXXXX | XX | XX.XXX | VF-KUND | [5 empty] | Installationen omfattar respektive överfallslarm | En installation per objekt | X
|  | Avhärdning | V8700 | 1 | st | ÅÅÅÅ | ÅÅÅÅ-MM-DD | XXXX | XXXXXX | XX | XX.XXX | VF-KUND | [5 empty] | Installationen omfattar respektive avhärdning | En installation per objekt | X
|  | Bokvagn | V8700 | 1 | st | ÅÅÅÅ | ÅÅÅÅ-MM-DD | XXXX | XXXXXX | XX | XX.XXX | VF-KUND | [5 empty] | Installationen omfattar respektive bokvagn | En installation per objekt | X
|  | Disk- och spoldesinfektor | V8700 | 1 | st | ÅÅÅÅ | ÅÅÅÅ-MM-DD | XXXX | XXXXXX | XX | XX.XXX | VF-KUND | [5 empty] | Installationen omfattar respektive disk- och spoldesinfektor | En installation per objekt | X
|  | Dragtruck | V8700 | 1 | st | ÅÅÅÅ | ÅÅÅÅ-MM-DD | XXXX | XXXXXX | XX | XX.XXX | VF-KUND | [5 empty] | Installationen omfattar respektive dragtruck | En installation per objekt | X
|  | Elmoped | V8700 | 1 | st | ÅÅÅÅ | ÅÅÅÅ-MM-DD | XXXX | XXXXXX | XX | XX.XXX | VF-KUND | [5 empty] | Installationen omfattar respektive elmoped | En installation per objekt | X
|  | Formalintank | V8700 | 1 | st | ÅÅÅÅ | ÅÅÅÅ-MM-DD | XXXX | XXXXXX | XX | XX.XXX | VF-KUND | [5 empty] | Installationen omfattar respektive formalintank | En installation per objekt | X
|  | Gaffeltruck | V8700 | 1 | st | ÅÅÅÅ | ÅÅÅÅ-MM-DD | XXXX | XXXXXX | XX | XX.XXX | VF-KUND | [5 empty] | Installationen omfattar respektive gaffeltruck | En installation per objekt | X
|  | Gipsavskiljare | V8700 | 1 | st | ÅÅÅÅ | ÅÅÅÅ-MM-DD | XXXX | XXXXXX | XX | XX.XXX | VF-KUND | [5 empty] | Installationen omfattar respektive gipsavskiljare | En installation per objekt | X
|  | Kombinerad städmaskin | V8700 | 1 | st | ÅÅÅÅ | ÅÅÅÅ-MM-DD | XXXX | XXXXXX | XX | XX.XXX | VF-KUND | [5 empty] | Installationen omfattar respektive kombinerad städmaskin | En installation per objekt | X
|  | Ledtruck | V8700 | 1 | st | ÅÅÅÅ | ÅÅÅÅ-MM-DD | XXXX | XXXXXX | XX | XX.XXX | VF-KUND | [5 empty] | Installationen omfattar respektive ledtruck | En installation per objekt | X
|  | Ljudinstallation Väder | V8700 | 1 | st | ÅÅÅÅ | ÅÅÅÅ-MM-DD | XXXX | XXXXXX | XX | XX.XXX | VF-KUND | [5 empty] | Installationen omfattar respektive ljudinstallation väder | En installation per objekt | X
|  | Luftbehandling | V8700 | 1 | st | ÅÅÅÅ | ÅÅÅÅ-MM-DD | XXXX | XXXXXX | XX | XX.XXX | VF-KUND | [5 empty] | Installationen omfattar respektive luftbehandling | En installation per objekt | X
|  | Medgasutrustning Magnetröntgen | V8700 | 1 | st | ÅÅÅÅ | ÅÅÅÅ-MM-DD | XXXX | XXXXXX | XX | XX.XXX | VF-KUND | [5 empty] | Installationen omfattar respektive medgasutrustning magnetröntgen | En installation per objekt | X
|  | Moppmoped | V8700 | 1 | st | ÅÅÅÅ | ÅÅÅÅ-MM-DD | XXXX | XXXXXX | XX | XX.XXX | VF-KUND | [5 empty] | Installationen omfattar respektive moppmoped | En installation per objekt | X
|  | Operationsbord | V8700 | 1 | st | ÅÅÅÅ | ÅÅÅÅ-MM-DD | XXXX | XXXXXX | XX | XX.XXX | VF-KUND | [5 empty] | Installationen omfattar respektive operationsbord | En installation per objekt | X
|  | Operationsrum/avdelning | V8700 | 1 | st | ÅÅÅÅ | ÅÅÅÅ-MM-DD | XXXX | XXXXXX | XX | XX.XXX | VF-KUND | [5 empty] | Installationen omfattar respektive operationsrum/avdelning | En installation per objekt | X
|  | OP-Pendel | V8700 | 1 | st | ÅÅÅÅ | ÅÅÅÅ-MM-DD | XXXX | XXXXXX | XX | XX.XXX | VF-KUND | [5 empty] | Installationen omfattar respektive OP-pendel | En installation per objekt | X
|  | Plocktruck | V8700 | 1 | st | ÅÅÅÅ | ÅÅÅÅ-MM-DD | XXXX | XXXXXX | XX | XX.XXX | VF-KUND | [5 empty] | Installationen omfattar respektive plocktruck | En installation per objekt | X
|  | Pollenstation | V8700 | 1 | st | ÅÅÅÅ | ÅÅÅÅ-MM-DD | XXXX | XXXXXX | XX | XX.XXX | VF-KUND | [5 empty] | Installationen omfattar respektive pollenstation | En installation per objekt | X
|  | Rullande material utrustning Kund | V8700 | 1 | st | ÅÅÅÅ | ÅÅÅÅ-MM-DD | XXXX | XXXXXX | XX | XX.XXX | VF-KUND | [5 empty] | Installationen omfattar respektive rullande material utrustning kund | En installation per objekt | X
|  | Skur- och polermaskin | V8700 | 1 | st | ÅÅÅÅ | ÅÅÅÅ-MM-DD | XXXX | XXXXXX | XX | XX.XXX | VF-KUND | [5 empty] | Installationen omfattar respektive skur- och polermaskin | En installation per objekt | X
|  | Stativtruck | V8700 | 1 | st | ÅÅÅÅ | ÅÅÅÅ-MM-DD | XXXX | XXXXXX | XX | XX.XXX | VF-KUND | [5 empty] | Installationen omfattar respektive stativtruck | En installation per objekt | X
|  | Säkerhetstekniska installationer | V8700 | 1 | st | ÅÅÅÅ | ÅÅÅÅ-MM-DD | XXXX | XXXXXX | XX | XX.XXX | VF-KUND | [5 empty] | Installationen omfattar respektive säkerhetstekniska installationer | En installation per objekt | X
|  | Takpendel | V8700 | 1 | st | ÅÅÅÅ | ÅÅÅÅ-MM-DD | XXXX | XXXXXX | XX | XX.XXX | VF-KUND | [5 empty] | Installationen omfattar respektive takpendel | En installation per objekt | X
|  | Torkskåp | V8700 | 1 | st | ÅÅÅÅ | ÅÅÅÅ-MM-DD | XXXX | XXXXXX | XX | XX.XXX | VF-KUND | [5 empty] | Installationen omfattar respektive torkskåp | En installation per objekt | X
|  | Truck, moped mm | V8700 | 1 | st | ÅÅÅÅ | ÅÅÅÅ-MM-DD | XXXX | XXXXXX | XX | XX.XXX | VF-KUND | [5 empty] | Installationen omfattar respektive truck, moped mm | En installation per objekt | X
|  | Vagnvändare | V8700 | 1 | st | ÅÅÅÅ | ÅÅÅÅ-MM-DD | XXXX | XXXXXX | XX | XX.XXX | VF-KUND | [5 empty] | Installationen omfattar respektive vagnvändare | En installation per objekt | X
|  | Xylen och Formalinrum | V8700 | 1 | st | ÅÅÅÅ | ÅÅÅÅ-MM-DD | XXXX | XXXXXX | XX | XX.XXX | VF-KUND | [5 empty] | Installationen omfattar respektive xylen och formalinrum | En installation per objekt | X
|  | Xylentank | V8700 | 1 | st | ÅÅÅÅ | ÅÅÅÅ-MM-DD | XXXX | XXXXXX | XX | XX.XXX | VF-KUND | [5 empty] | Installationen omfattar respektive xylentank | En installation per objekt | X
|  | Övrig utrustning | V8700 | 1 | st | ÅÅÅÅ | ÅÅÅÅ-MM-DD | XXXX | XXXXXX | XX | XX.XXX | VF-KUND | [5 empty] | Installationen omfattar respektive övrig utrustning | En installation per objekt | X
|  | Brandredskap | V8710 | 1 | st | ÅÅÅÅ | ÅÅÅÅ-MM-DD | XXXX | XXXXXX | XX | XX.XXX | VF-KUND | [5 empty] | Installationen omfattar respektive brandredskap | En installation per objekt | X
|  | Handbrandsläckare | V8710 | 1 | st | ÅÅÅÅ | ÅÅÅÅ-MM-DD | XXXX | XXXXXX | XX | XX.XXX | VF-KUND | [5 empty] | Installationen omfattar respektive handbrandsläckare | En installation per objekt | X
|  | Utrymningsplaner | V8710 | 1 | st | ÅÅÅÅ | ÅÅÅÅ-MM-DD | XXXX | XXXXXX | XX | XX.XXX | VF-KUND | [5 empty] | Installationen omfattar respektive utrymningsplaner | En installation per objekt | X
|  | Brandlarmsystem Kund | V8711 | 1 | st | ÅÅÅÅ | ÅÅÅÅ-MM-DD | XXXX | XXXXXX | XX | XX.XXX | VF-KUND | [5 empty] | Installationen omfattar respektive brandlarmsystem kund | En installation per objekt | X
|  | Lyftar | V8720 | 1 | st | ÅÅÅÅ | ÅÅÅÅ-MM-DD | XXXX | XXXXXX | XX | XX.XXX | VF-KUND | [5 empty] | Installationen omfattar respektive lyftar | En installation per objekt | X
|  | Patientlyftar Kund | V8720 | 1 | st | ÅÅÅÅ | ÅÅÅÅ-MM-DD | XXXX | XXXXXX | XX | XX.XXX | VF-KUND | [5 empty] | Installationen omfattar respektive patientlyftar kund | En installation per objekt | X
|  | Telfer på balk | V8720 | 1 | st | ÅÅÅÅ | ÅÅÅÅ-MM-DD | XXXX | XXXXXX | XX | XX.XXX | VF-KUND | [5 empty] | Installationen omfattar respektive telfer på balk | En installation per objekt | X
|  | Andningsluftsystem | V8730 | 1 | st | ÅÅÅÅ | ÅÅÅÅ-MM-DD | XXXX | XXXXXX | XX | XX.XXX | VF-KUND | [5 empty] | Installationen omfattar respektive andningsluftsystem | En installation per objekt | X
|  | Andningsoxygensystem | V8730 | 1 | st | ÅÅÅÅ | ÅÅÅÅ-MM-DD | XXXX | XXXXXX | XX | XX.XXX | VF-KUND | [5 empty] | Installationen omfattar respektive andningsoxygensystem | En installation per objekt | X
|  | Biogonanläggning | V8730 | 1 | st | ÅÅÅÅ | ÅÅÅÅ-MM-DD | XXXX | XXXXXX | XX | XX.XXX | VF-KUND | [5 empty] | Installationen omfattar respektive biogonanläggning | En installation per objekt | X
|  | Förångare | V8730 | 1 | st | ÅÅÅÅ | ÅÅÅÅ-MM-DD | XXXX | XXXXXX | XX | XX.XXX | VF-KUND | [5 empty] | Installationen omfattar respektive förångare | En installation per objekt | X
|  | Gasanläggning | V8730 | 1 | st | ÅÅÅÅ | ÅÅÅÅ-MM-DD | XXXX | XXXXXX | XX | XX.XXX | VF-KUND | [5 empty] | Installationen omfattar respektive gasanläggning | En installation per objekt | X
|  | Gasflaska | V8730 | 1 | st | ÅÅÅÅ | ÅÅÅÅ-MM-DD | XXXX | XXXXXX | XX | XX.XXX | VF-KUND | [5 empty] | Installationen omfattar respektive gasflaska | En installation per objekt | X
|  | Gasrum-Flaskdepå | V8730 | 1 | st | ÅÅÅÅ | ÅÅÅÅ-MM-DD | XXXX | XXXXXX | XX | XX.XXX | VF-KUND | [5 empty] | Installationen omfattar respektive gasrum-flaskdepå | En installation per objekt | X
|  | Gassystem | V8730 | 1 | st | ÅÅÅÅ | ÅÅÅÅ-MM-DD | XXXX | XXXXXX | XX | XX.XXX | VF-KUND | [5 empty] | Installationen omfattar respektive gassystem | En installation per objekt | X
|  | Gastank | V8730 | 1 | st | ÅÅÅÅ | ÅÅÅÅ-MM-DD | XXXX | XXXXXX | XX | XX.XXX | VF-KUND | [5 empty] | Installationen omfattar respektive gastank | En installation per objekt | X
|  | Gasuttag | V8730 | 1 | st | ÅÅÅÅ | ÅÅÅÅ-MM-DD | XXXX | XXXXXX | XX | XX.XXX | VF-KUND | [5 empty] | Installationen omfattar respektive gasuttag | En installation per objekt | X
|  | Kompressor | V8730 | 1 | st | ÅÅÅÅ | ÅÅÅÅ-MM-DD | XXXX | XXXXXX | XX | XX.XXX | VF-KUND | [5 empty] | Installationen omfattar respektive kompressor | En installation per objekt | X
|  | Kyltork | V8730 | 1 | st | ÅÅÅÅ | ÅÅÅÅ-MM-DD | XXXX | XXXXXX | XX | XX.XXX | VF-KUND | [5 empty] | Installationen omfattar respektive kyltork | En installation per objekt | X
|  | Medicinska gaser | V8730 | 1 | st | ÅÅÅÅ | ÅÅÅÅ-MM-DD | XXXX | XXXXXX | XX | XX.XXX | VF-KUND | [5 empty] | Installationen omfattar respektive medicinska gaser | En installation per objekt | X
|  | Nödavstängningslåda | V8730 | 1 | st | ÅÅÅÅ | ÅÅÅÅ-MM-DD | XXXX | XXXXXX | XX | XX.XXX | VF-KUND | [5 empty] | Installationen omfattar respektive nödavstängningslåda | En installation per objekt | X
|  | Nödförsc med.andn.oxygen | V8730 | 1 | st | ÅÅÅÅ | ÅÅÅÅ-MM-DD | XXXX | XXXXXX | XX | XX.XXX | VF-KUND | [5 empty] | Installationen omfattar respektive nödförsc med.andn.oxygen | En installation per objekt | X
|  | Nödförsc med.andn.oxygen-luft | V8730 | 1 | st | ÅÅÅÅ | ÅÅÅÅ-MM-DD | XXXX | XXXXXX | XX | XX.XXX | VF-KUND | [5 empty] | Installationen omfattar respektive nödförsc med.andn.oxygen-luft | En installation per objekt | X
|  | Nödförsörjnc instrumentluft | V8730 | 1 | st | ÅÅÅÅ | ÅÅÅÅ-MM-DD | XXXX | XXXXXX | XX | XX.XXX | VF-KUND | [5 empty] | Installationen omfattar respektive nödförsörjnc instrumentluft | En installation per objekt | X
|  | Påfyllningstank | V8730 | 1 | st | ÅÅÅÅ | ÅÅÅÅ-MM-DD | XXXX | XXXXXX | XX | XX.XXX | VF-KUND | [5 empty] | Installationen omfattar respektive påfyllningstank | En installation per objekt | X
|  | Reservgasc med.andn.oxygen | V8730 | 1 | st | ÅÅÅÅ | ÅÅÅÅ-MM-DD | XXXX | XXXXXX | XX | XX.XXX | VF-KUND | [5 empty] | Installationen omfattar respektive reservgasc med.andn.oxygen | En installation per objekt | X
|  | Tryckövervakare | V8730 | 1 | st | ÅÅÅÅ | ÅÅÅÅ-MM-DD | XXXX | XXXXXX | XX | XX.XXX | VF-KUND | [5 empty] | Installationen omfattar respektive tryckövervakare | En installation per objekt | X
|  | Tömningscentral | V8730 | 1 | st | ÅÅÅÅ | ÅÅÅÅ-MM-DD | XXXX | XXXXXX | XX | XX.XXX | VF-KUND | [5 empty] | Installationen omfattar respektive tömningscentral | En installation per objekt | X
|  | Ventil | V8730 | 1 | st | ÅÅÅÅ | ÅÅÅÅ-MM-DD | XXXX | XXXXXX | XX | XX.XXX | VF-KUND | [5 empty] | Installationen omfattar respektive ventil | En installation per objekt | X
|  | Övrig utrustning | V8730 | 1 | st | ÅÅÅÅ | ÅÅÅÅ-MM-DD | XXXX | XXXXXX | XX | XX.XXX | VF-KUND | [5 empty] | Installationen omfattar respektive övrig utrustning | En installation per objekt | X
|  | Inkubator | V8740 | 1 | st | ÅÅÅÅ | ÅÅÅÅ-MM-DD | XXXX | XXXXXX | XX | XX.XXX | VF-KUND | [5 empty] | Installationen omfattar respektive inkubator | En installation per objekt | X
|  | Medicinkylskåp | V8740 | 1 | st | ÅÅÅÅ | ÅÅÅÅ-MM-DD | XXXX | XXXXXX | XX | XX.XXX | VF-KUND | [5 empty] | Installationen omfattar respektive medicinkylskåp | En installation per objekt | X
|  | Avhärdning | V8750 | 1 | st | ÅÅÅÅ | ÅÅÅÅ-MM-DD | XXXX | XXXXXX | XX | XX.XXX | VF-KUND | [5 empty] | Installationen omfattar respektive avhärdning | En installation per objekt | X
|  | Avhärdningsfilter | V8750 | 1 | st | ÅÅÅÅ | ÅÅÅÅ-MM-DD | XXXX | XXXXXX | XX | XX.XXX | VF-KUND | [5 empty] | Installationen omfattar respektive avhärdningsfilter | En installation per objekt | X
|  | Avloppssystem | V8750 | 1 | st | ÅÅÅÅ | ÅÅÅÅ-MM-DD | XXXX | XXXXXX | XX | XX.XXX | VF-KUND | [5 empty] | Installationen omfattar respektive avloppssystem | En installation per objekt | X
|  | Blandbäddsfilter | V8750 | 1 | st | ÅÅÅÅ | ÅÅÅÅ-MM-DD | XXXX | XXXXXX | XX | XX.XXX | VF-KUND | [5 empty] | Installationen omfattar respektive blandbäddsfilter | En installation per objekt | X
|  | Formalintank | V8750 | 1 | st | ÅÅÅÅ | ÅÅÅÅ-MM-DD | XXXX | XXXXXX | XX | XX.XXX | VF-KUND | [5 empty] | Installationen omfattar respektive formalintank | En installation per objekt | X
|  | Legionellaspolning | V8750 | 1 | st | ÅÅÅÅ | ÅÅÅÅ-MM-DD | XXXX | XXXXXX | XX | XX.XXX | VF-KUND | [5 empty] | Installationen omfattar respektive legionellaspolning | En installation per objekt | X
|  | Matarevattentank | V8750 | 1 | st | ÅÅÅÅ | ÅÅÅÅ-MM-DD | XXXX | XXXXXX | XX | XX.XXX | VF-KUND | [5 empty] | Installationen omfattar respektive matarevattentank | En installation per objekt | X
|  | Matarvattenpump | V8750 | 1 | st | ÅÅÅÅ | ÅÅÅÅ-MM-DD | XXXX | XXXXXX | XX | XX.XXX | VF-KUND | [5 empty] | Installationen omfattar respektive matarvattenpump | En installation per objekt | X
|  | Milliporeanläggning | V8750 | 1 | st | ÅÅÅÅ | ÅÅÅÅ-MM-DD | XXXX | XXXXXX | XX | XX.XXX | VF-KUND | [5 empty] | Installationen omfattar respektive milliporeanläggning | En installation per objekt | X
|  | Nöddusch | V8750 | 1 | st | ÅÅÅÅ | ÅÅÅÅ-MM-DD | XXXX | XXXXXX | XX | XX.XXX | VF-KUND | [5 empty] | Installationen omfattar respektive nöddusch | En installation per objekt | X
|  | Omvänd osmos aggregat | V8750 | 1 | st | ÅÅÅÅ | ÅÅÅÅ-MM-DD | XXXX | XXXXXX | XX | XX.XXX | VF-KUND | [5 empty] | Installationen omfattar respektive omvänd osmos aggregat | En installation per objekt | X
|  | Osmos anläggning | V8750 | 1 | st | ÅÅÅÅ | ÅÅÅÅ-MM-DD | XXXX | XXXXXX | XX | XX.XXX | VF-KUND | [5 empty] | Installationen omfattar respektive osmos anläggning | En installation per objekt | X
|  | Processvatten | V8750 | 1 | st | ÅÅÅÅ | ÅÅÅÅ-MM-DD | XXXX | XXXXXX | XX | XX.XXX | VF-KUND | [5 empty] | Installationen omfattar respektive processvatten | En installation per objekt | X
|  | Pump för processvatten | V8750 | 1 | st | ÅÅÅÅ | ÅÅÅÅ-MM-DD | XXXX | XXXXXX | XX | XX.XXX | VF-KUND | [5 empty] | Installationen omfattar respektive pump för processvatten | En installation per objekt | X
|  | Renvattenanläggning | V8750 | 1 | st | ÅÅÅÅ | ÅÅÅÅ-MM-DD | XXXX | XXXXXX | XX | XX.XXX | VF-KUND | [5 empty] | Installationen omfattar respektive renvattenanläggning | En installation per objekt | X
|  | Renvattentankar | V8750 | 1 | st | ÅÅÅÅ | ÅÅÅÅ-MM-DD | XXXX | XXXXXX | XX | XX.XXX | VF-KUND | [5 empty] | Installationen omfattar respektive renvattentankar | En installation per objekt | X
|  | Tappställe | V8750 | 1 | st | ÅÅÅÅ | ÅÅÅÅ-MM-DD | XXXX | XXXXXX | XX | XX.XXX | VF-KUND | [5 empty] | Installationen omfattar respektive tappställe | En installation per objekt | X
|  | UV-Desinfektion | V8750 | 1 | st | ÅÅÅÅ | ÅÅÅÅ-MM-DD | XXXX | XXXXXX | XX | XX.XXX | VF-KUND | [5 empty] | Installationen omfattar respektive uv-desinfektion | En installation per objekt | X
|  | VVS utrustning | V8750 | 1 | st | ÅÅÅÅ | ÅÅÅÅ-MM-DD | XXXX | XXXXXX | XX | XX.XXX | VF-KUND | [5 empty] | Installationen omfattar respektive vvs utrustning | En installation per objekt | X
|  | Xylen och Formalin | V8750 | 1 | st | ÅÅÅÅ | ÅÅÅÅ-MM-DD | XXXX | XXXXXX | XX | XX.XXX | VF-KUND | [5 empty] | Installationen omfattar respektive xylen och formalin | En installation per objekt | X
|  | Xylentank | V8750 | 1 | st | ÅÅÅÅ | ÅÅÅÅ-MM-DD | XXXX | XXXXXX | XX | XX.XXX | VF-KUND | [5 empty] | Installationen omfattar respektive xylentank | En installation per objekt | X
|  | Ångsystem | V8750 | 1 | st | ÅÅÅÅ | ÅÅÅÅ-MM-DD | XXXX | XXXXXX | XX | XX.XXX | VF-KUND | [5 empty] | Installationen omfattar respektive ångsystem | En installation per objekt | X
|  | Bassänganläggning | V8751 | 1 | st | ÅÅÅÅ | ÅÅÅÅ-MM-DD | XXXX | XXXXXX | XX | XX.XXX | VF-KUND | [5 empty] | Installationen omfattar respektive bassänganläggning | En installation per objekt | X
|  | Extentionstopp | V8760 | 1 | st | ÅÅÅÅ | ÅÅÅÅ-MM-DD | XXXX | XXXXXX | XX | XX.XXX | VF-KUND | [5 empty] | Installationen omfattar respektive extentionstopp | En installation per objekt | X
|  | Fast pelare | V8760 | 1 | st | ÅÅÅÅ | ÅÅÅÅ-MM-DD | XXXX | XXXXXX | XX | XX.XXX | VF-KUND | [5 empty] | Installationen omfattar respektive fast pelare | En installation per objekt | X
|  | Invändig inredning | V8760 | 1 | st | ÅÅÅÅ | ÅÅÅÅ-MM-DD | XXXX | XXXXXX | XX | XX.XXX | VF-KUND | [5 empty] | Installationen omfattar respektive invändig inredning | En installation per objekt | X
|  | Lastbrygga | V8760 | 1 | st | ÅÅÅÅ | ÅÅÅÅ-MM-DD | XXXX | XXXXXX | XX | XX.XXX | VF-KUND | [5 empty] | Installationen omfattar respektive lastbrygga | En installation per objekt | X
|  | Lokaler och inredning Kund | V8760 | 1 | st | ÅÅÅÅ | ÅÅÅÅ-MM-DD | XXXX | XXXXXX | XX | XX.XXX | VF-KUND | [5 empty] | Installationen omfattar respektive lokaler och inredning | En installation per objekt | X
|  | Möbler | V8760 | 1 | st | ÅÅÅÅ | ÅÅÅÅ-MM-DD | XXXX | XXXXXX | XX | XX.XXX | VF-KUND | [5 empty] | Installationen omfattar respektive möbler | En installation per objekt | X
|  | Operationsbord | V8760 | 1 | st | ÅÅÅÅ | ÅÅÅÅ-MM-DD | XXXX | XXXXXX | XX | XX.XXX | VF-KUND | [5 empty] | Installationen omfattar respektive operationsbord | En installation per objekt | X
|  | Operationsvagn | V8760 | 1 | st | ÅÅÅÅ | ÅÅÅÅ-MM-DD | XXXX | XXXXXX | XX | XX.XXX | VF-KUND | [5 empty] | Installationen omfattar respektive operationsvagn | En installation per objekt | X
|  | OP-topp | V8760 | 1 | st | ÅÅÅÅ | ÅÅÅÅ-MM-DD | XXXX | XXXXXX | XX | XX.XXX | VF-KUND | [5 empty] | Installationen omfattar respektive OP-topp | En installation per objekt | X
|  | Traumapelare | V8760 | 1 | st | ÅÅÅÅ | ÅÅÅÅ-MM-DD | XXXX | XXXXXX | XX | XX.XXX | VF-KUND | [5 empty] | Installationen omfattar respektive traumapelare | En installation per objekt | X
|  | Traumatopp | V8760 | 1 | st | ÅÅÅÅ | ÅÅÅÅ-MM-DD | XXXX | XXXXXX | XX | XX.XXX | VF-KUND | [5 empty] | Installationen omfattar respektive traumatopp | En installation per objekt | X
|  | Dörrar Serviceavtal lås/låshantering | V8762 | 1 | st | ÅÅÅÅ | ÅÅÅÅ-MM-DD | XXXX | XXXXXX | XX | XX.XXX | VF-KUND | [5 empty] | Installationen omfattar respektive dörrar serviceavtal lås/låshantering | En installation per objekt | X
|  | GEO-cylinder | V8762 | 1 | st | ÅÅÅÅ | ÅÅÅÅ-MM-DD | XXXX | XXXXXX | XX | XX.XXX | VF-KUND | [5 empty] | Installationen omfattar respektive GEO-cylinder | En installation per objekt | X
|  | Kodlås till teknikrum | V8762 | 1 | st | ÅÅÅÅ | ÅÅÅÅ-MM-DD | XXXX | XXXXXX | XX | XX.XXX | VF-KUND | [5 empty] | Installationen omfattar respektive kodlås till teknikrum | En installation per objekt | X
|  | Nycklar, cylindrar och lås (ej skalskydd) Kund | V8762 | 1 | st | ÅÅÅÅ | ÅÅÅÅ-MM-DD | XXXX | XXXXXX | XX | XX.XXX | VF-KUND | [5 empty] | Installationen omfattar respektive nycklar, cylindrar och lås | En installation per objekt | X
|  | Saltolås | V8762 | 1 | st | ÅÅÅÅ | ÅÅÅÅ-MM-DD | XXXX | XXXXXX | XX | XX.XXX | VF-KUND | [5 empty] | Installationen omfattar respektive saltolås | En installation per objekt | X
|  | Skylt | V8764 | 1 | st | ÅÅÅÅ | ÅÅÅÅ-MM-DD | XXXX | XXXXXX | XX | XX.XXX | VF-KUND | [5 empty] | Installationen omfattar respektive skylt | En installation per objekt | X
|  | Rörpoststation | V8770 | 1 | st | ÅÅÅÅ | ÅÅÅÅ-MM-DD | XXXX | XXXXXX | XX | XX.XXX | VF-KUND | [5 empty] | Installationen omfattar respektive rörpoststation | En installation per objekt | X
|  | Rörpostsystem | V8770 | 1 | st | ÅÅÅÅ | ÅÅÅÅ-MM-DD | XXXX | XXXXXX | XX | XX.XXX | VF-KUND | [5 empty] | Installationen omfattar respektive rörpostsystem | En installation per objekt | X
|  | Transport/Sop/rörpost anläggning Kund | V8770 | 1 | st | ÅÅÅÅ | ÅÅÅÅ-MM-DD | XXXX | XXXXXX | XX | XX.XXX | VF-KUND | [5 empty] | Installationen omfattar respektive transport/sop/rörpost anläggning | En installation per objekt | X
|  | Trevägsväxel | V8770 | 1 | st | ÅÅÅÅ | ÅÅÅÅ-MM-DD | XXXX | XXXXXX | XX | XX.XXX | VF-KUND | [5 empty] | Installationen omfattar respektive trevägsväxel | En installation per objekt | X
|  | Befuktningssystem | BT001 | XXX | st | ÅÅÅÅ | ÅÅÅÅ-MM-DD | XXXX | XXXXXX | n/a | n/a | BT | [5 empty] | Installationen omfattar en grupp av befuktningssystem | En installation per grupp | X
|  | Bevattningsbassäng | BT001 | 1 | st | ÅÅÅÅ | ÅÅÅÅ-MM-DD | XXXX | XXXXXX | n/a | n/a | BT | [5 empty] | Installationen omfattar respektive bevattningsbassäng | En installation per objekt | X
|  | Fläkt | BT001 | 1 | st | ÅÅÅÅ | ÅÅÅÅ-MM-DD | XXXX | XXXXXX | XX | XX.XXX | BT | [5 empty] | Installationen omfattar respektive fläkt | En installation per objekt | X
|  | Fontän/damm | BT001 | 1 | st | ÅÅÅÅ | ÅÅÅÅ-MM-DD | XXXX | XXXXXX | XX | XX.XXX | BT | [5 empty] | Installationen omfattar respektive fontän/damm | En installation per objekt | X
|  | Klimatdator | BT001 | 1 | st | ÅÅÅÅ | ÅÅÅÅ-MM-DD | XXXX | XXXXXX | XX | XX.XXX | BT | [5 empty] | Installationen omfattar respektive klimatdator | En installation per objekt | X
|  | Skuggväv | BT001 | XXX | st | ÅÅÅÅ | ÅÅÅÅ-MM-DD | XXXX | XXXXXX | n/a | n/a | BT | [5 empty] | Installationen omfattar en grupp av skuggvävar | En installation per grupp | X
|  | Ventilationslucka | BT001 | XXX | st | ÅÅÅÅ | ÅÅÅÅ-MM-DD | XXXX | XXXXXX | n/a | n/a | BT | [5 empty] | Installationen omfattar en grupp av ventilationsluckor | En installation per grupp | X

## Installationsobjekt v1 (hidden)
GUID | Beteckning (Installation) | Installationsobjekt (Installationsbenämning) | Inst. typ | Antal | Enhet | Installa- tionsår | Garantitid t.o.m. | Förvaltnings- objekt | Byggnad | Plan | Rum | Förvaltning | Giltig t.o.m. | Klartextbeskrivning av Installationsobjekt | Omfattning | Registreras | T&S | LUP | Informationsägare
|  | Styr- och övervakningssystem | SC1 | 1 | st | ÅÅÅÅ | ÅÅÅÅ-MM-DD | XXXX | XXXXXX | n/a | n/a | VF |  |  | Installationen omfattar hela styr- och övervakningssystem | En installation per system | X | X | Thomas Jansson
|  | Apparatskåp | SC1 | 1 | st | ÅÅÅÅ | ÅÅÅÅ-MM-DD | XXXX | XXXXXX | XX | XX.XXX | VF |  |  | Installationen omfattar respektive apparatskåp | En installation per objekt | X | X | Thomas Jansson
|  | DDC | SC1 | 1 | st | ÅÅÅÅ | ÅÅÅÅ-MM-DD | XXXX | XXXXXX | XX | XX.XXX | VF |  | Direct Digital Control. Samlingsbegrepp för utrustningar/enheter vilka är försedda med analoga/digitala in- och utgångsmoduler (I/O). | Installationen omfattar respektive DDC | En installation per objekt | X | X | Thomas Jansson
|  | HMI | SC1 | 1 | st | ÅÅÅÅ | ÅÅÅÅ-MM-DD | XXXX | XXXXXX | XX | XX.XXX | VF |  | Förkortning Human-Machine Interface och betyder gränssnitt mellan människa och maskin och kan bl.a. syfta på en instrumentpanel som gör det möjligt för en användare att kommunicera med en maskin, datorprogram eller system. | Installationen omfattar respektive HMI | En installation per objekt |  | X | Thomas Jansson
|  | Mätvärdesinsamlingsenhet | SC1 | 1 | st | ÅÅÅÅ | ÅÅÅÅ-MM-DD | XXXX | XXXXXX | XX | XX.XXX | VF |  | Enhet för insamling av mätvärden från t.ex. energimätare, vattenmätare, elmätare, o.d. | Installationen omfattar respektive mätvärdesinsamlingsenhet | En installation per objekt |  | X | Thomas Jansson
|  | Gateway | SC1 | 1 | st | ÅÅÅÅ | ÅÅÅÅ-MM-DD | XXXX | XXXXXX | XX | XX.XXX | VF |  |  | Installationen omfattar respektive gateway | En installation per objekt | X |  | Thomas Jansson
|  | Givare | SC1 | 1 | st | ÅÅÅÅ | ÅÅÅÅ-MM-DD | XXXX | XXXXXX | n/a | n/a | VF |  | Objekt för att fånga upp ett tillstånd eller en förändring och avge en representation | Installationen omfattar en grupp av givare oavsett funktion | En installation per byggnad | X | X | Thomas Jansson
|  | Byggnad utvändigt | SC2 | 1 | st | ÅÅÅÅ | ÅÅÅÅ-MM-DD | XXXX | XXXXXX | n/a | n/a | VF |  |  | Installationen omfattar hela den utvändiga byggnaden | En installation per byggnad | X |  | Robert Uddén
|  | Fasad | SC2 | XXX | m2 | ÅÅÅÅ | ÅÅÅÅ-MM-DD | XXXX | XXXXXX | n/a | n/a | VF |  | Byggkonstruktion som avslutar en väggkonstruktion utåt | Installationen omfattar hela fasader | En installation per väderstreck |  | X | Robert Uddén
|  | Fönster | SC2 | XXX | m2 | ÅÅÅÅ | ÅÅÅÅ-MM-DD | XXXX | XXXXXX | n/a | n/a | VF |  |  | Installationen omfattar en grupp av fönster per typ | En installation per väderstreck och typ |  | X | Robert Uddén
|  | Yttertak | SC2 | XXX | m2 | ÅÅÅÅ | ÅÅÅÅ-MM-DD | XXXX | XXXXXX | n/a | n/a | VF |  |  | Installationen omfattar hela yttertaket | En installation per byggnad och typ | X | X | Robert Uddén
|  | Maskindrivna portar utvändigt | SC2 | 1 | st | ÅÅÅÅ | ÅÅÅÅ-MM-DD | XXXX | XXXXXX | XX | XX.XXX | VF |  |  | Installationen omfattar respektive maskindriven port | En installation per objekt | X | X | Robert Uddén
|  | Solskydd och mörkläggning utvändigt | SC2 | 1 | st | ÅÅÅÅ | ÅÅÅÅ-MM-DD | XXXX | XXXXXX | n/a | n/a | VF |  | Avser automatiserade solskydd och mörkläggning | Installationen omfattar en grupp av solskydd/mörkläggning per typ | En installation per väderstreck och typ | X | X | Robert Uddén
|  | Takbrunn | SC2 | 1 | st | ÅÅÅÅ | ÅÅÅÅ-MM-DD | XXXX | XXXXXX | n/a | n/a | VF |  |  | Installationen omfattar en grupp av takbrunnar | En installation per byggnad | X |  | Robert Uddén
|  | Byggnad invändigt | SC3 | 1 | st | ÅÅÅÅ | ÅÅÅÅ-MM-DD | XXXX | XXXXXX | n/a | n/a | VF |  |  | Installationen omfattar hela den invändiga byggnaden | En installation per byggnad | X |  | Robert Uddén
|  | Golv och matta | SC3 | XXX | m2 | ÅÅÅÅ | ÅÅÅÅ-MM-DD | XXXX | XXXXXX | XX | n/a | VF |  |  | Installationen omfattar hela golvet/mattan på respektive våningsplan | En installation per våningsplan |  | X | Robert Uddén
|  | Undertak | SC3 | XXX | m2 | ÅÅÅÅ | ÅÅÅÅ-MM-DD | XXXX | XXXXXX | XX | n/a | VF |  |  | Installationen omfattar hela undertaket på respektive våningsplan | En installation per våningsplan |  | X | Robert Uddén
|  | Maskindrivna portar invändigt | SC3 | 1 | st | ÅÅÅÅ | ÅÅÅÅ-MM-DD | XXXX | XXXXXX | XX | XX.XXX | VF |  |  | Installationen omfattar respektive maskindriven port | En installation per objekt | X | X | Robert Uddén
|  | Solskydd och mörkläggning invändigt | SC3 | 1 | st | ÅÅÅÅ | ÅÅÅÅ-MM-DD | XXXX | XXXXXX | n/a | n/a | VF |  | Avser automatiserade solskydd och mörkläggning | Installationen omfattar en grupp av solskydd/mörkläggning per typ | En installation per väderstreck och typ | X | X | Robert Uddén
|  | Tvättkarusell | SC3 | 1 | st | ÅÅÅÅ | ÅÅÅÅ-MM-DD | XXXX | XXXXXX | n/a | n/a | VF |  |  | Installationen omfattar en grupp av tvättkaruseller | En installation per förvaltningsobjekt | X | X | Robert Uddén
|  | Vitvara fastighet | SC3 | 1 | st | ÅÅÅÅ | ÅÅÅÅ-MM-DD | XXXX | XXXXXX | n/a | n/a | VF |  |  | Installationen omfattar en grupp av vitvaror | En installation per byggnad | X |  | Robert Uddén
|  | Dörr med automatik | SC3.5 | 1 | st | ÅÅÅÅ | ÅÅÅÅ-MM-DD | XXXX | XXXXXX | XX | XX.XXX | VF |  | Installationsobjektet omfattar hela dörrfunktionen med bl.a. dörrblad, dörrkarm, elektrisk låsning och mekanisk beslagning, brandstängningsanordning och/eller dörrautomatik. Kortläsare ingår inte i denna installationstyp. | Installationen omfattar respektive dörr | En installation per objekt | X | X | Robert Uddén
|  | Dörr utan automatik men med elektrisk låsning | SC3.5 | 1 | st | ÅÅÅÅ | ÅÅÅÅ-MM-DD | XXXX | XXXXXX | XX | XX.XXX | VF |  | Installationsobjektet omfattar hela dörrfunktionen med bl.a. dörrblad, dörrkarm, elektrisk låsning och mekanisk beslagning. Kortläsare ingår inte i denna installationstyp | Installationen omfattar respektive dörr | En installation per objekt | X | X | Robert Uddén
|  | Dörr utan elektronik | SC3.5 | 1 | st | ÅÅÅÅ | ÅÅÅÅ-MM-DD | XXXX | XXXXXX | n/a | n/a | VF |  | Installationsobjektet omfattar hela dörren med bl.a. dörrblad och dörrkarm och mekanisk beslagning | Installationen omfattar en grupp av dörrar | En installation per våningsplan |  | X | Robert Uddén
|  | Spillvattensystem utvändigt | SC4.1 | XXX | m | ÅÅÅÅ | ÅÅÅÅ-MM-DD | XXXX | XXXXXX | n/a | n/a | VF |  |  | Installationen omfattar hela spillvattensystem | En installation per system | X | X | Linnéa Rogenfelt
|  | Spillvattenpump utvändigt | SC4.1 | 1 | st | ÅÅÅÅ | ÅÅÅÅ-MM-DD | XXXX | XXXXXX | XX | XX.XXX | VF |  |  | Installationen omfattar respektive spillvattenpump | En installation per objekt | X | X | Linnéa Rogenfelt
|  | Fettavskiljare utvändigt | SC4.1 | 1 | st | ÅÅÅÅ | ÅÅÅÅ-MM-DD | XXXX | XXXXXX | n/a | n/a | VF |  |  | Installationen omfattar respektive fettavskiljare | En installation per objekt | X | X | Linnéa Rogenfelt
|  | Dagvattensystem utvändigt | SC4.1 | XXX | m | ÅÅÅÅ | ÅÅÅÅ-MM-DD | XXXX | XXXXXX | n/a | n/a | VF |  |  | Installationen omfattar hela dagvattensystem | En installation per system | X | X | Linnéa Rogenfelt
|  | Dräneringspump | SC4.1 | 1 | st | ÅÅÅÅ | ÅÅÅÅ-MM-DD | XXXX | XXXXXX | XX | XX.XXX | VF |  |  | Installationen omfattar respektive dräneringspump | En installation per objekt | X | X | Linnéa Rogenfelt
|  | Oljeavskiljare utvändigt | SC4.1 | 1 | st | ÅÅÅÅ | ÅÅÅÅ-MM-DD | XXXX | XXXXXX | n/a | n/a | VF |  |  | Installationen omfattar respektive oljeavskiljare | En installation per objekt | X | X | Linnéa Rogenfelt
|  | Kallvattensystem | SC4.2.1 | XXX | m | ÅÅÅÅ | ÅÅÅÅ-MM-DD | XXXX | XXXXXX | n/a | n/a | VF |  | Installationssystem för distribution av tappkallvatten inklusive alla installationer och komponenter | Installationen omfattar hela kallvattensystem | En installation per system | X | X | Linnéa Rogenfelt
|  | Reservvattenanläggning | SC4.2.1 | 1 | st | ÅÅÅÅ | ÅÅÅÅ-MM-DD | XXXX | XXXXXX | n/a | n/a | VF |  |  | Installationen omfattar hela reservvattenanläggningen | En installation per anläggning | X | X | Linnéa Rogenfelt
|  | Hydrofor | SC4.2.1 | 1 | st | ÅÅÅÅ | ÅÅÅÅ-MM-DD | XXXX | XXXXXX | XX | XX.XXX | VF |  |  | Installationen omfattar respektive hydrofor | En installation per objekt | X | X | Linnéa Rogenfelt
|  | Tryckstegringspump | SC4.2.1 | 1 | st | ÅÅÅÅ | ÅÅÅÅ-MM-DD | XXXX | XXXXXX | XX | XX.XXX | VF |  |  | Installationen omfattar respektive tryckstegringspump | En installation per objekt | X | X | Linnéa Rogenfelt
|  | Vattenmätare | SC4.2.1 | 1 | st | ÅÅÅÅ | ÅÅÅÅ-MM-DD | XXXX | XXXXXX | XX | XX.XXX | VF |  |  | Installationen omfattar respektive vattenmätare | En installation per objekt | X |  | Linnéa Rogenfelt
|  | Återströmningsskydd | SC4.2.1 | 1 | st | ÅÅÅÅ | ÅÅÅÅ-MM-DD | XXXX | XXXXXX | XX | XX.XXX | VF |  |  | Installationen omfattar respektive återströmningsskydd med skyddsmodul typ BA eller högre | En installation per objekt | X |  | Linnéa Rogenfelt
|  | Ögondusch/nöddusch | SC4.2.1 | 1 | st | ÅÅÅÅ | ÅÅÅÅ-MM-DD | XXXX | XXXXXX | n/a | n/a | VF |  |  | Installationen omfattar en grupp av ögon-/nödduschar | En installation per byggnad | X |  | Linnéa Rogenfelt
|  | Varmvattensystem (inkl. VVC) | SC4.2.1 | XXX | m | ÅÅÅÅ | ÅÅÅÅ-MM-DD | XXXX | XXXXXX | n/a | n/a | VF |  | Installationssystem för distribution av tappvarmvatten inklusive alla installationer och komponenter | Installationen omfattar hela varmvattensystem inklusive varmvattencirkulation | En installation per system | X | X | Linnéa Rogenfelt
|  | Varmvattenberedare | SC4.2.1 | 1 | st | ÅÅÅÅ | ÅÅÅÅ-MM-DD | XXXX | XXXXXX | XX | XX.XXX | VF |  |  | Installationen omfattar respektive varmvattenberedare | En installation per objekt | X | X | Linnéa Rogenfelt
|  | Värmemängdsmätare | SC4.2.1 | 1 | st | ÅÅÅÅ | ÅÅÅÅ-MM-DD | XXXX | XXXXXX | XX | XX.XXX | VF |  |  | Installationen omfattar respektive värmemängdsmätare varmvatten | En installation per objekt | X |  | Linnéa Rogenfelt
|  | Tryckluftssystem | SC4.2.3 | XXX | m | ÅÅÅÅ | ÅÅÅÅ-MM-DD | XXXX | XXXXXX | n/a | n/a | VF |  |  | Installationen omfattar hela tryckluftssystem | En installation per system | X | X | Anders Lönnevi
|  | Luftbehållare teknisk luft | SC4.2.3 | 1 | st | ÅÅÅÅ | ÅÅÅÅ-MM-DD | XXXX | XXXXXX | XX | XX.XXX | VF |  |  | Installationen omfattar respektive luftbehållare | En installation per objekt | X | X | Anders Lönnevi
|  | Tank LIN (flytande nitrogen) | SC4.2.3 | 1 | st | ÅÅÅÅ | ÅÅÅÅ-MM-DD | XXXX | XXXXXX | n/a | n/a | VF |  |  | Installationen omfattar respektive tank | En installation per objekt | X | X | Anders Lönnevi
|  | Drifttryckregulator | SC4.2.3 | 1 | st | ÅÅÅÅ | ÅÅÅÅ-MM-DD | XXXX | XXXXXX | n/a | n/a | VF |  |  | Installationen omfattar en grupp av drifttrycksregulatorer | En installation per byggnad | X | X | Anders Lönnevi
|  | Gasuttag | SC4.2.3 | 1 | st | ÅÅÅÅ | ÅÅÅÅ-MM-DD | XXXX | XXXXXX | n/a | n/a | VF |  |  | Installationen omfattar en grupp av gasuttag | En installation per byggnad | X |  | Anders Lönnevi
|  | System för andningsluft | SC4.2.4 | XXX | m | ÅÅÅÅ | ÅÅÅÅ-MM-DD | XXXX | XXXXXX | n/a | n/a | VF |  |  | Installationen omfattar hela system för andningsluft | En installation per system | X | X | Anders Lönnevi
|  | Tryckluftskompressor andningsluft | SC4.2.4 | 1 | st | ÅÅÅÅ | ÅÅÅÅ-MM-DD | XXXX | XXXXXX | XX | XX.XXX | VF |  |  | Installationen omfattar respektive tryckluftskompressor | En installation per objekt | X | X | Anders Lönnevi
|  | Luftbehållare medicinsk luft | SC4.2.4 | 1 | st | ÅÅÅÅ | ÅÅÅÅ-MM-DD | XXXX | XXXXXX | n/a | n/a | VF |  |  | Installationen omfattar respektive luftbehållare | En installation per objekt | X | X | Anders Lönnevi
|  | Drifttryckregulator | SC4.2.4 | 1 | st | ÅÅÅÅ | ÅÅÅÅ-MM-DD | XXXX | XXXXXX | n/a | n/a | VF |  |  | Installationen omfattar en grupp av drifttrycksregulatorer | En installation per byggnad | X | X | Anders Lönnevi
|  | Nödavstängningslåda | SC4.2.4 | 1 | st | ÅÅÅÅ | ÅÅÅÅ-MM-DD | XXXX | XXXXXX | XX | XX.XXX | VF |  |  | Installationen omfattar respektive nödavstängningslåda | En installation per objekt | X | X | Anders Lönnevi
|  | Tryckvakt/tryckövervakare | SC4.2.4 | 1 | st | ÅÅÅÅ | ÅÅÅÅ-MM-DD | XXXX | XXXXXX | n/a | n/a | VF |  |  | Installationen omfattar en grupp av tryckvakter/tryckövervakare | En installation per byggnad | X | X | Anders Lönnevi
|  | System för andningsoxygen | SC4.2.4 | XXX | m | ÅÅÅÅ | ÅÅÅÅ-MM-DD | XXXX | XXXXXX | n/a | n/a | VF |  |  | Installationen omfattar hela system för andningsoxygen | En installation per system | X | X | Anders Lönnevi
|  | Tank LOX (flytande oxygen) | SC4.2.4 | 1 | st | ÅÅÅÅ | ÅÅÅÅ-MM-DD | XXXX | XXXXXX | XX | XX.XXX | VF |  |  | Installationen omfattar respektive tank | En installation per objekt | X | X | Anders Lönnevi
|  | Drifttryckregulator | SC4.2.4 | 1 | st | ÅÅÅÅ | ÅÅÅÅ-MM-DD | XXXX | XXXXXX | n/a | n/a | VF |  |  | Installationen omfattar en grupp av drifttrycksregulatorer | En installation per byggnad | X | X | Anders Lönnevi
|  | Gasuttag | SC4.2.4 | 1 | st | ÅÅÅÅ | ÅÅÅÅ-MM-DD | XXXX | XXXXXX | n/a | n/a | VF |  |  | Installationen omfattar en grupp av gasuttag | En installation per byggnad | X |  | Anders Lönnevi
|  | Nödavstängningslåda | SC4.2.4 | 1 | st | ÅÅÅÅ | ÅÅÅÅ-MM-DD | XXXX | XXXXXX | XX | XX.XXX | VF |  |  | Installationen omfattar respektive nödavstängningslåda | En installation per objekt | X | X | Anders Lönnevi
|  | Tryckvakt/tryckövervakare | SC4.2.4 | 1 | st | ÅÅÅÅ | ÅÅÅÅ-MM-DD | XXXX | XXXXXX | n/a | n/a | VF |  |  | Installationen omfattar en grupp av tryckvakter/tryckövervakare | En installation per byggnad | X | X | Anders Lönnevi
|  | Tömningscentral | SC4.2.4 | 1 | st | ÅÅÅÅ | ÅÅÅÅ-MM-DD | XXXX | XXXXXX | XX | XX.XXX | VF |  |  | Installationen omfattar respektive tömningscentral | En installation per objekt | X | X | Anders Lönnevi
|  | System för instrumentluft | SC4.2.4 | XXX | m | ÅÅÅÅ | ÅÅÅÅ-MM-DD | XXXX | XXXXXX | n/a | n/a | VF |  |  | Installationen omfattar hela system för instrumentluft | En installation per system | X | X | Anders Lönnevi
|  | Tryckluftskompressor instrumentluft | SC4.2.4 | 1 | st | ÅÅÅÅ | ÅÅÅÅ-MM-DD | XXXX | XXXXXX | XX | XX.XXX | VF |  |  | Installationen omfattar respektive tryckluftskompressor | En installation per objekt | X | X | Anders Lönnevi
|  | Drifttryckregulator | SC4.2.4 | 1 | st | ÅÅÅÅ | ÅÅÅÅ-MM-DD | XXXX | XXXXXX | n/a | n/a | VF |  |  | Installationen omfattar en grupp av drifttrycksregulatorer | En installation per byggnad | X | X | Anders Lönnevi
|  | Gasuttag | SC4.2.4 | 1 | st | ÅÅÅÅ | ÅÅÅÅ-MM-DD | XXXX | XXXXXX | n/a | n/a | VF |  |  | Installationen omfattar en grupp av gasuttag | En installation per byggnad | X |  | Anders Lönnevi
|  | Nödavstängningslåda | SC4.2.4 | 1 | st | ÅÅÅÅ | ÅÅÅÅ-MM-DD | XXXX | XXXXXX | XX | XX.XXX | VF |  |  | Installationen omfattar respektive nödavstängningslåda | En installation per objekt | X | X | Anders Lönnevi
|  | Tryckvakt/tryckövervakare | SC4.2.4 | 1 | st | ÅÅÅÅ | ÅÅÅÅ-MM-DD | XXXX | XXXXXX | n/a | n/a | VF |  |  | Installationen omfattar en grupp av tryckvakter/tryckövervakare | En installation per byggnad | X | X | Anders Lönnevi
|  | System för lustgas | SC4.2.4 | XXX | m | ÅÅÅÅ | ÅÅÅÅ-MM-DD | XXXX | XXXXXX | n/a | n/a | VF |  |  | Installationen omfattar hela system för lustgas | En installation per system | X | X | Anders Lönnevi
|  | Drifttryckregulator | SC4.2.4 | 1 | st | ÅÅÅÅ | ÅÅÅÅ-MM-DD | XXXX | XXXXXX | n/a | n/a | VF |  |  | Installationen omfattar en grupp av drifttrycksregulatorer | En installation per byggnad | X | X | Anders Lönnevi
|  | Gasuttag | SC4.2.4 | 1 | st | ÅÅÅÅ | ÅÅÅÅ-MM-DD | XXXX | XXXXXX | n/a | n/a | VF |  |  | Installationen omfattar en grupp av gasuttag | En installation per byggnad | X |  | Anders Lönnevi
|  | Nödavstängningslåda | SC4.2.4 | 1 | st | ÅÅÅÅ | ÅÅÅÅ-MM-DD | XXXX | XXXXXX | XX | XX.XXX | VF |  |  | Installationen omfattar respektive nödavstängningslåda | En installation per objekt | X | X | Anders Lönnevi
|  | Tryckvakt/tryckövervakare | SC4.2.4 | 1 | st | ÅÅÅÅ | ÅÅÅÅ-MM-DD | XXXX | XXXXXX | n/a | n/a | VF |  |  | Installationen omfattar en grupp av tryckvakter/tryckövervakare | En installation per byggnad | X | X | Anders Lönnevi
|  | Tömningscentral | SC4.2.4 | 1 | st | ÅÅÅÅ | ÅÅÅÅ-MM-DD | XXXX | XXXXXX | XX | XX.XXX | VF |  |  | Installationen omfattar respektive tömningscentral | En installation per objekt | X | X | Anders Lönnevi
|  | System för medicinsk koldioxid | SC4.2.4 | XXX | m | ÅÅÅÅ | ÅÅÅÅ-MM-DD | XXXX | XXXXXX | n/a | n/a | VF |  |  | Installationen omfattar hela system för medicinsk koldioxid | En installation per system | X | X | Anders Lönnevi
|  | Drifttryckregulator | SC4.2.4 | 1 | st | ÅÅÅÅ | ÅÅÅÅ-MM-DD | XXXX | XXXXXX | n/a | n/a | VF |  |  | Installationen omfattar en grupp av drifttrycksregulatorer | En installation per byggnad | X | X | Anders Lönnevi
|  | Gasuttag | SC4.2.4 | 1 | st | ÅÅÅÅ | ÅÅÅÅ-MM-DD | XXXX | XXXXXX | n/a | n/a | VF |  |  | Installationen omfattar en grupp av gasuttag | En installation per byggnad | X |  | Anders Lönnevi
|  | Nödavstängningslåda | SC4.2.4 | 1 | st | ÅÅÅÅ | ÅÅÅÅ-MM-DD | XXXX | XXXXXX | XX | XX.XXX | VF |  |  | Installationen omfattar respektive nödavstängningslåda | En installation per objekt | X | X | Anders Lönnevi
|  | Tryckvakt/tryckövervakare | SC4.2.4 | 1 | st | ÅÅÅÅ | ÅÅÅÅ-MM-DD | XXXX | XXXXXX | n/a | n/a | VF |  |  | Installationen omfattar en grupp av tryckvakter/tryckövervakare | En installation per byggnad | X | X | Anders Lönnevi
|  | Tömningscentral | SC4.2.4 | 1 | st | ÅÅÅÅ | ÅÅÅÅ-MM-DD | XXXX | XXXXXX | XX | XX.XXX | VF |  |  | Installationen omfattar respektive tömningscentral | En installation per objekt | X | X | Anders Lönnevi
|  | Spillvattensystem invändigt | SC4.3 | XXX | m | ÅÅÅÅ | ÅÅÅÅ-MM-DD | XXXX | XXXXXX | n/a | n/a | VF |  |  | Installationen omfattar hela spillvattensystem | En installation per system | X | X | Linnéa Rogenfelt
|  | Spillvattenpump invändigt | SC4.3 | 1 | st | ÅÅÅÅ | ÅÅÅÅ-MM-DD | XXXX | XXXXXX | XX | XX.XXX | VF |  |  | Installationen omfattar respektive spillvattenpump | En installation per objekt | X | X | Linnéa Rogenfelt
|  | Fettavskiljare invändigt | SC4.3 | 1 | st | ÅÅÅÅ | ÅÅÅÅ-MM-DD | XXXX | XXXXXX | XX | XX.XXX | VF |  |  | Installationen omfattar respektive fettavskiljare | En installation per objekt | X | X | Linnéa Rogenfelt
|  | Dagvattensystem invändigt | SC4.3 | XXX | m | ÅÅÅÅ | ÅÅÅÅ-MM-DD | XXXX | XXXXXX | n/a | n/a | VF |  |  | Installationen omfattar hela spillvattensystem | En installation per system | X | X | Linnéa Rogenfelt
|  | Oljeavskiljare invändigt | SC4.3 | 1 | st | ÅÅÅÅ | ÅÅÅÅ-MM-DD | XXXX | XXXXXX | XX | XX.XXX | VF |  |  | Installationen omfattar respektive oljeavskiljare | En installation per objekt | X | X | Linnéa Rogenfelt
|  | Komfortkylsystem | SC4.5 | XXX | m | ÅÅÅÅ | ÅÅÅÅ-MM-DD | XXXX | XXXXXX | n/a | n/a | VF |  |  | Installationen omfattar hela komfortkylsystem | En installation per system | X | X | Linnéa Rogenfelt
|  | Kylcentral | SC4.5 | 1 | st | ÅÅÅÅ | ÅÅÅÅ-MM-DD | XXXX | XXXXXX | n/a | n/a | VF |  |  | Installationen omfattar hela kylcentralen | En installation per central | X | X | Linnéa Rogenfelt
|  | Kylaggregat | SC4.5 | 1 | st | ÅÅÅÅ | ÅÅÅÅ-MM-DD | XXXX | XXXXXX | XX | XX.XXX | VF |  |  | Installationen omfattar respektive kylaggregat | En installation per objekt | X | X | Linnéa Rogenfelt
|  | Kyltorn | SC4.5 | 1 | st | ÅÅÅÅ | ÅÅÅÅ-MM-DD | XXXX | XXXXXX | XX | XX.XXX | VF |  |  | Installationen omfattar respektive kyltorn | En installation per objekt | X | X | Linnéa Rogenfelt
|  | Cirkulationspump primär | SC4.5 | 1 | st | ÅÅÅÅ | ÅÅÅÅ-MM-DD | XXXX | XXXXXX | XX | XX.XXX | VF |  |  | Installationen omfattar respektive cirkulationspump | En installation per objekt | X | X | Linnéa Rogenfelt
|  | Expansionskärl | SC4.5 | 1 | st | ÅÅÅÅ | ÅÅÅÅ-MM-DD | XXXX | XXXXXX | XX | XX.XXX | VF |  |  | Installationen omfattar respektive expansionskärl | En installation per objekt | X |  | Linnéa Rogenfelt
|  | Shuntgrupp sekundär | SC4.5 | 1 | st | ÅÅÅÅ | ÅÅÅÅ-MM-DD | XXXX | XXXXXX | XX | XX.XXX | VF |  |  | Installationen omfattar respektive shuntgrupp | En installation per objekt | X | X | Linnéa Rogenfelt
|  | Värmemängdsmätare | SC4.5 | 1 | st | ÅÅÅÅ | ÅÅÅÅ-MM-DD | XXXX | XXXXXX | XX | XX.XXX | VF |  |  | Installationen omfattar respektive värmemängdsmätare | En installation per objekt | X |  | Linnéa Rogenfelt
|  | Värmeväxlare | SC4.5 | 1 | st | ÅÅÅÅ | ÅÅÅÅ-MM-DD | XXXX | XXXXXX | XX | XX.XXX | VF |  |  | Installationen omfattar respektive värmeväxlare | En installation per objekt | X | X | Linnéa Rogenfelt
|  | Sil | SC4.5 | 1 | st | ÅÅÅÅ | ÅÅÅÅ-MM-DD | XXXX | XXXXXX | XX | XX.XXX | VF |  |  | Installationen omfattar respektive sil | En installation per objekt | X |  | Linnéa Rogenfelt
|  | Kylbafflar | SC4.5 | 1 | st | ÅÅÅÅ | ÅÅÅÅ-MM-DD | XXXX | XXXXXX | n/a | n/a | VF |  |  | Installationen omfattar en grupp av kylbaffar | En installation per byggnad | X |  | Linnéa Rogenfelt
|  | Fläktluftkylare | SC4.5 | 1 | st | ÅÅÅÅ | ÅÅÅÅ-MM-DD | XXXX | XXXXXX | XX | XX.XXX | VF |  |  | Installationen omfattar respektive fläktluftkylare | En installation per objekt | X | X | Linnéa Rogenfelt
|  | Processkylsystem | SC4.5 | XXX | m | ÅÅÅÅ | ÅÅÅÅ-MM-DD | XXXX | XXXXXX | n/a | n/a | VF |  |  | Installationen omfattar hela processkylsystem | En installation per system | X | X | Linnéa Rogenfelt
|  | Kylcentral | SC4.5 | 1 | st | ÅÅÅÅ | ÅÅÅÅ-MM-DD | XXXX | XXXXXX | n/a | n/a | VF |  |  | Installationen omfattar hela kylcentralen | En installation per central | X | X | Linnéa Rogenfelt
|  | Kylaggregat | SC4.5 | 1 | st | ÅÅÅÅ | ÅÅÅÅ-MM-DD | XXXX | XXXXXX | XX | XX.XXX | VF |  |  | Installationen omfattar respektive kylaggregat | En installation per objekt | X | X | Linnéa Rogenfelt
|  | Kyltorn | SC4.5 | 1 | st | ÅÅÅÅ | ÅÅÅÅ-MM-DD | XXXX | XXXXXX | XX | XX.XXX | VF |  |  | Installationen omfattar respektive kyltorn | En installation per objekt | X | X | Linnéa Rogenfelt
|  | Cirkulationspump primär | SC4.5 | 1 | st | ÅÅÅÅ | ÅÅÅÅ-MM-DD | XXXX | XXXXXX | XX | XX.XXX | VF |  |  | Installationen omfattar respektive cirkulationspump | En installation per objekt | X | X | Linnéa Rogenfelt
|  | Expansionskärl | SC4.5 | 1 | st | ÅÅÅÅ | ÅÅÅÅ-MM-DD | XXXX | XXXXXX | XX | XX.XXX | VF |  |  | Installationen omfattar respektive expansionskärl | En installation per objekt | X |  | Linnéa Rogenfelt
|  | Shuntgrupp sekundär | SC4.5 | 1 | st | ÅÅÅÅ | ÅÅÅÅ-MM-DD | XXXX | XXXXXX | XX | XX.XXX | VF |  |  | Installationen omfattar respektive shuntgrupp | En installation per objekt | X | X | Linnéa Rogenfelt
|  | Värmemängdsmätare | SC4.5 | 1 | st | ÅÅÅÅ | ÅÅÅÅ-MM-DD | XXXX | XXXXXX | XX | XX.XXX | VF |  |  | Installationen omfattar respektive värmemängdsmätare | En installation per objekt | X |  | Linnéa Rogenfelt
|  | Värmeväxlare | SC4.5 | 1 | st | ÅÅÅÅ | ÅÅÅÅ-MM-DD | XXXX | XXXXXX | XX | XX.XXX | VF |  |  | Installationen omfattar respektive värmeväxlare | En installation per objekt | X | X | Linnéa Rogenfelt
|  | Sil | SC4.5 | 1 | st | ÅÅÅÅ | ÅÅÅÅ-MM-DD | XXXX | XXXXXX | XX | XX.XXX | VF |  |  | Installationen omfattar respektive sil | En installation per objekt | X |  | Linnéa Rogenfelt
|  | Fläktluftkylare | SC4.5 | 1 | st | ÅÅÅÅ | ÅÅÅÅ-MM-DD | XXXX | XXXXXX | XX | XX.XXX | VF |  |  | Installationen omfattar respektive fläktluftkylare | En installation per objekt | X | X | Linnéa Rogenfelt
|  | Värmesystem | SC4.6 | XXX | m | ÅÅÅÅ | ÅÅÅÅ-MM-DD | XXXX | XXXXXX | n/a | n/a | VF |  |  | Installationen omfattar hela värmesystem | En installation per system | X | X | Linnéa Rogenfelt
|  | Värmepump | SC4.6 | 1 | st | ÅÅÅÅ | ÅÅÅÅ-MM-DD | XXXX | XXXXXX | XX | XX.XXX | VF |  |  | Installationen omfattar respektive värmepump | En installation per objekt | X | X | Linnéa Rogenfelt
|  | Värmepanna | SC4.6 | 1 | st | ÅÅÅÅ | ÅÅÅÅ-MM-DD | XXXX | XXXXXX | XX | XX.XXX | VF |  |  | Installationen omfattar respektive värmepanna | En installation per objekt | X | X | Linnéa Rogenfelt
|  | Ångproduktionsanläggning | SC4.6 | 1 | st | ÅÅÅÅ | ÅÅÅÅ-MM-DD | XXXX | XXXXXX | n/a | n/a | VF |  |  | Installationen omfattar hela ångproduktionsanläggningen | En installation per anläggning | X | X | Linnéa Rogenfelt
|  | Cirkulationspump primär | SC4.6 | 1 | st | ÅÅÅÅ | ÅÅÅÅ-MM-DD | XXXX | XXXXXX | XX | XX.XXX | VF |  |  | Installationen omfattar respektive cirkulationspump | En installation per objekt | X | X | Linnéa Rogenfelt
|  | Expansionskärl | SC4.6 | 1 | st | ÅÅÅÅ | ÅÅÅÅ-MM-DD | XXXX | XXXXXX | XX | XX.XXX | VF |  |  | Installationen omfattar respektive expansionskärl | En installation per objekt | X |  | Linnéa Rogenfelt
|  | Shuntgrupp sekundär | SC4.6 | 1 | st | ÅÅÅÅ | ÅÅÅÅ-MM-DD | XXXX | XXXXXX | XX | XX.XXX | VF |  | Vid kombishunt ska installationstyp anges för det media som shuntas (SC4.5 eller SC4.6) | Installationen omfattar respektive shuntgrupp | En installation per objekt | X | X | Linnéa Rogenfelt
|  | Värmemängdsmätare | SC4.6 | 1 | st | ÅÅÅÅ | ÅÅÅÅ-MM-DD | XXXX | XXXXXX | XX | XX.XXX | VF |  |  | Installationen omfattar respektive värmemängdsmätare | En installation per objekt | X |  | Linnéa Rogenfelt
|  | Värmeväxlare | SC4.6 | 1 | st | ÅÅÅÅ | ÅÅÅÅ-MM-DD | XXXX | XXXXXX | XX | XX.XXX | VF |  |  | Installationen omfattar respektive värmeväxlare | En installation per objekt | X | X | Linnéa Rogenfelt
|  | Sil | SC4.6 | 1 | st | ÅÅÅÅ | ÅÅÅÅ-MM-DD | XXXX | XXXXXX | XX | XX.XXX | VF |  |  | Installationen omfattar respektive sil | En installation per objekt | X |  | Linnéa Rogenfelt
|  | Fläktluftvärmare | SC4.6 | 1 | st | ÅÅÅÅ | ÅÅÅÅ-MM-DD | XXXX | XXXXXX | XX | XX.XXX | VF |  |  | Installationen omfattar respektive fläktluftvärmare | En installation per objekt | X | X | Linnéa Rogenfelt
|  | Luftbehandlingssystem | SC4.7 | XXX | m | ÅÅÅÅ | ÅÅÅÅ-MM-DD | XXXX | XXXXXX | n/a | n/a | VF |  |  | Installationen omfattar hela luftbehandlingssystem | En installation per system | X | X | Linnéa Rogenfelt
|  | Luftbehandlingsaggregat | SC4.7 | 1 | st | ÅÅÅÅ | ÅÅÅÅ-MM-DD | XXXX | XXXXXX | XX | XX.XXX | VF |  |  | Installationen omfattar respektive luftbehandlingsaggregat | En installation per objekt | X | X | Linnéa Rogenfelt
|  | Fristående fläkt | SC4.7 | 1 | st | ÅÅÅÅ | ÅÅÅÅ-MM-DD | XXXX | XXXXXX | XX | XX.XXX | VF |  | Fristående fläkt av väsentlig funktion. Med väsentlig funktion avses bl.a. brandgasfläkt, golvventilering, o.d. | Installationen omfattar respektive fristående fläkt | En installation per objekt | X | X | Linnéa Rogenfelt
|  | Im- och rökkanaler | SC4.7 | 1 | st | ÅÅÅÅ | ÅÅÅÅ-MM-DD | XXXX | XXXXXX | n/a | n/a | VF |  |  | Installationen omfattar hela im- och rökkanalsystem | En installation per system | X |  | Linnéa Rogenfelt
|  | System för eldistribution (kraft) | SC5 | XXX | m | ÅÅÅÅ | ÅÅÅÅ-MM-DD | XXXX | XXXXXX | n/a | n/a | VF |  |  | Installationen omfattar hela eldistributionssystem | En installation per byggnad oavsett antal system | X | X | Michael Hagström
|  | Högspänningsställverk | SC5.1.1 | 1 | st | ÅÅÅÅ | ÅÅÅÅ-MM-DD | XXXX | XXXXXX | XX | XX.XXX | VF |  |  | Installationen omfattar hela högspänningsställverket | En installation per ställverk | X | X | Michael Hagström
|  | Lågspänningsställverk | SC5.1.2 | 1 | st | ÅÅÅÅ | ÅÅÅÅ-MM-DD | XXXX | XXXXXX | n/a | n/a | VF |  |  | Installationen omfattar hela lågspänningsställverket | En installation per ställverk | X | X | Michael Hagström
|  | Brytare | SC5 | 1 | st | ÅÅÅÅ | ÅÅÅÅ-MM-DD | XXXX | XXXXXX | XX | XX.XXX | VF |  |  | Installationen omfattar respektive brytare | En installation per objekt | X |  | Michael Hagström
|  | DDC | SC5 | 1 | st | ÅÅÅÅ | ÅÅÅÅ-MM-DD | XXXX | XXXXXX | XX | XX.XXX | VF |  |  | Installationen omfattar respektive DDC | En installation per objekt | X | X | Michael Hagström
|  | Jordfelsbrytare | SC5 | 1 | st | ÅÅÅÅ | ÅÅÅÅ-MM-DD | XXXX | XXXXXX | n/a | n/a | VF |  |  | Installationen omfattar en grupp av jordfelsbrytare | En installation per byggnad | X |  | Michael Hagström
|  | Likriktare | SC5 | 1 | st | ÅÅÅÅ | ÅÅÅÅ-MM-DD | XXXX | XXXXXX | XX | XX.XXX | VF |  |  | Installationen omfattar respektive likriktare | En installation per objekt | X |  | Michael Hagström
|  | Transformator | SC5 | 1 | st | ÅÅÅÅ | ÅÅÅÅ-MM-DD | XXXX | XXXXXX | XX | XX.XXX | VF |  |  | Installationen omfattar respektive transformator | En installation per objekt | X | X | Michael Hagström
|  | Laststyrningssystem | SC5 | 1 | st | ÅÅÅÅ | ÅÅÅÅ-MM-DD | XXXX | XXXXXX | n/a | n/a | VF |  |  | Installationen omfattar hela laststyrningssystem | En installation per system | X | X | Michael Hagström
|  | System för elinstallation | SC5 | XXX | m | ÅÅÅÅ | ÅÅÅÅ-MM-DD | XXXX | XXXXXX | n/a | n/a | VF |  |  | Installationen omfattar hela system för elinstallation | En installation per system | X | X | Michael Hagström
|  | Elcentral | SC5 | 1 | st | ÅÅÅÅ | ÅÅÅÅ-MM-DD | XXXX | XXXXXX | XX | XX.XXX | VF |  |  | Installationen omfattar respektive elcentral | En installation per objekt | X | X | Michael Hagström
|  | Elmätare | SC5 | 1 | st | ÅÅÅÅ | ÅÅÅÅ-MM-DD | XXXX | XXXXXX | XX | XX.XXX | VF |  |  | Installationen omfattar respektive elmätare | En installation per objekt | X |  | Michael Hagström
|  | Vårdrumspanel | SC5 | 1 | st | ÅÅÅÅ | ÅÅÅÅ-MM-DD | XXXX | XXXXXX | n/a | n/a | VF |  |  | Installationen omfattar en grupp av vårdrumspaneler | En installation per byggnad | X | X | Michael Hagström
|  | Elvärmesystem | SC5 | 1 | st | ÅÅÅÅ | ÅÅÅÅ-MM-DD | XXXX | XXXXXX | n/a | n/a | VF |  |  | Installationen omfattar hela elvärmesystem | En installation per byggnad oavsett antal system | X | X | Michael Hagström
|  | Motorvärmaruttag | SC5 | 1 | st | ÅÅÅÅ | ÅÅÅÅ-MM-DD | XXXX | XXXXXX | n/a | n/a | VF |  |  | Installationen omfattar en grupp av motorvärmaruttag | En installation per parkeringsyta | X | X | Michael Hagström
|  | Värmekabelanläggning | SC5 | 1 | st | ÅÅÅÅ | ÅÅÅÅ-MM-DD | XXXX | XXXXXX | n/a | n/a | VF |  |  | Installationen omfattar hela värmekabelsystem | En installation per byggnad oavsett antal system | X | X | Michael Hagström
|  | Åskskyddssystem | SC5 | XXX | m | ÅÅÅÅ | ÅÅÅÅ-MM-DD | XXXX | XXXXXX | n/a | n/a | VF |  |  | Installationen omfattar hela åskskyddssystem | En installation per byggnad oavsett antal system | X | X | Michael Hagström
|  | Solcellssystem | SC5 | XXX | m | ÅÅÅÅ | ÅÅÅÅ-MM-DD | XXXX | XXXXXX | n/a | n/a | VF |  |  | Installationen omfattar hela solcellssystem | En installation per byggnad oavsett antal system | X | X | Michael Hagström
|  | System för laddning av fordon | SC5 | XXX | m | ÅÅÅÅ | ÅÅÅÅ-MM-DD | XXXX | XXXXXX | n/a | n/a | VF |  |  | Installationen omfattar hela laddsystem | En installation per parkeringsyta | X | X | Michael Hagström
|  | Belysningssystem | SC5.2 | XXX | m | ÅÅÅÅ | ÅÅÅÅ-MM-DD | XXXX | XXXXXX | n/a | n/a | VF |  |  | Installationen omfattar hela belysningssystem | En installation per system | X | X | Michael Hagström
|  | Styrutrustning för belysning | SC5.2 | 1 | st | ÅÅÅÅ | ÅÅÅÅ-MM-DD | XXXX | XXXXXX | n/a | n/a | VF |  |  | Installationen omfattar hela system för belysningsstyrning | En installation per system |  | X | Michael Hagström
|  | System för nödbelysning | SC5.2 | 1 | st | ÅÅÅÅ | ÅÅÅÅ-MM-DD | XXXX | XXXXXX | n/a | n/a | VF |  |  | Installationen omfattar hela nödbelysningssystem | En installation per system | X | X | Michael Hagström
|  | Nödljusarmatur | SC5.2 | 1 | st | ÅÅÅÅ | ÅÅÅÅ-MM-DD | XXXX | XXXXXX | n/a | n/a | VF |  |  | Installationen omfattar en grupp av nödljusarmaturer | En installation per byggnad | X | X | Michael Hagström
|  | Hänvisningsarmatur | SC5.2 | 1 | st | ÅÅÅÅ | ÅÅÅÅ-MM-DD | XXXX | XXXXXX | n/a | n/a | VF |  | Installationen omfattar en grupp av nödljusarmaturer | Installationen omfattar en grupp av hänvisningsarmaturer | En installation per byggnad | X | X | Michael Hagström
|  | Batteri för nödljusarmatur | SC5.2 | 1 | st | ÅÅÅÅ | ÅÅÅÅ-MM-DD | XXXX | XXXXXX | n/a | n/a | VF |  |  | Installationen omfattar en grupp av batterier | En installation per byggnad och typ | X | X | Michael Hagström
|  | Batteridriven reserv- eller nödkraft (MVL) | SC5.5 | 1 | st | ÅÅÅÅ | ÅÅÅÅ-MM-DD | XXXX | XXXXXX | n/a | n/a | VF |  |  | Installationen omfattar hela MVL-system | En installation per system | X | X | Michael Hagström
|  | Batteri för reserv- eller nödkraft MVL | SC5.5 | 1 | st | ÅÅÅÅ | ÅÅÅÅ-MM-DD | XXXX | XXXXXX | XX | XX.XXX | VF |  |  | Installationen omfattar respektive batteri | En installation per objekt | X | X | Michael Hagström
|  | Motordriven reserv- eller nödkraft (VL) | SC5.5 | 1 | st | ÅÅÅÅ | ÅÅÅÅ-MM-DD | XXXX | XXXXXX | n/a | n/a | VF |  |  | Installationen omfattar hela VL-system | En installation per system | X | X | Michael Hagström
|  | Startbatteri för motordriven reserv- eller nödkraft VL | SC5.5 | 1 | st | ÅÅÅÅ | ÅÅÅÅ-MM-DD | XXXX | XXXXXX | XX | XX.XXX | VF |  |  | Installationen omfattar respektive startbatteri | En installation per objekt | X | X | Michael Hagström
|  | Bränslecistern | SC5.5 | 1 | st | ÅÅÅÅ | ÅÅÅÅ-MM-DD | XXXX | XXXXXX | XX | XX.XXX | VF |  |  | Installationen omfattar respektive bränslecistern | En installation per objekt | X | X | Michael Hagström
|  | Batteri till UPS | SC5.5 | 1 | st | ÅÅÅÅ | ÅÅÅÅ-MM-DD | XXXX | XXXXXX | XX | XX.XXX | VF |  |  | Installationen omfattar respektive batteri | En installation per objekt | X | X | Michael Hagström
|  | Manöverspänningsbatteri 110 VDC | SC5.5 | 1 | st | ÅÅÅÅ | ÅÅÅÅ-MM-DD | XXXX | XXXXXX | XX | XX.XXX | VF |  |  | Installationen omfattar respektive manöverspänningsbatteri | En installation per objekt | X | X | Michael Hagström
|  | Styrsystem för reservkraft | SC5.5 | 1 | st | ÅÅÅÅ | ÅÅÅÅ-MM-DD | XXXX | XXXXXX | n/a | n/a | VF |  |  | Installationen omfattar hela styrsystem | En installation per system | X | X | Michael Hagström
|  | Kontroll- och övervakningssystem elkraft | SC5.5 | 1 | st | ÅÅÅÅ | ÅÅÅÅ-MM-DD | XXXX | XXXXXX | n/a | n/a | VF |  |  | Installationen omfattar hela kontroll- och övervakningssystem | En installation per system | X | X | Michael Hagström
|  | Tele- och datakommunikationssystem | SC6 | XXX | m | ÅÅÅÅ | ÅÅÅÅ-MM-DD | XXXX | XXXXXX | n/a | n/a | VF |  |  | Installationen omfattar hela tele-/datakommunikationssystem | En installation per byggnad oavsett antal system | X | X | Mattias Larsson
|  | Telesignalsystem | SC6 | XXX | m | ÅÅÅÅ | ÅÅÅÅ-MM-DD | XXXX | XXXXXX | n/a | n/a | VF |  |  | Installationen omfattar hela telesignalsystem | En installation per byggnad oavsett antal system | X | X | Mattias Larsson
|  | Antennsystem | SC6.2 | XXX | m | ÅÅÅÅ | ÅÅÅÅ-MM-DD | XXXX | XXXXXX | n/a | n/a | VF |  |  | Installationen omfattar hela antennsystem | En installation per byggnad oavsett antal system | X | X | Mattias Larsson
|  | Antennförstärkare | SC6.2 | 1 | st | ÅÅÅÅ | ÅÅÅÅ-MM-DD | XXXX | XXXXXX | n/a | n/a | VF |  |  | Installationen omfattar en grupp av antennförstärkare | En installation per byggnad | X | X | Mattias Larsson
|  | Transportsystem | SC7 | 1 | st | ÅÅÅÅ | ÅÅÅÅ-MM-DD | XXXX | XXXXXX | n/a | n/a | VF |  |  | Installationen omfattar hela transportsystem | En installation per system | X | X | Michael Hagström
|  | Hiss med eller utan hisskorg | SC7.1 | 1 | st | ÅÅÅÅ | ÅÅÅÅ-MM-DD | XXXX | XXXXXX | XX | XX.XXX | VF |  |  | Installationen omfattar respektive hiss | En installation per objekt | X | X | Michael Hagström
|  | Sopsugsanläggning | SC8.1 | 1 | st | ÅÅÅÅ | ÅÅÅÅ-MM-DD | XXXX | XXXXXX | n/a | n/a | VF |  |  | Installationen omfattar hela sopsugsanläggningen | En installation per anläggning | X | X | Michael Hagström
|  | Rörpostsystem | SC8.2 | XXX | m | ÅÅÅÅ | ÅÅÅÅ-MM-DD | XXXX | XXXXXX | n/a | n/a | VF |  |  | Installationen omfattar hela rörpostsystem | En installation per system | X | X | Michael Hagström
|  | Badanläggning | SC8.5 | 1 | st | ÅÅÅÅ | ÅÅÅÅ-MM-DD | XXXX | XXXXXX | n/a | n/a | VF |  |  | Installationen omfattar hela badanläggningen | En installation per anläggning | X | X | Linnéa Rogenfelt
|  | Tvättanläggning | SC8.9 | 1 | st | ÅÅÅÅ | ÅÅÅÅ-MM-DD | XXXX | XXXXXX | n/a | n/a | VF |  |  | Installationen omfattar hela tvättanläggningen | En installation per anläggning | X | X | Linnéa Rogenfelt
|  | Akutentréområde | SD1 | XXX | m2 | ÅÅÅÅ | ÅÅÅÅ-MM-DD | XXXX | XXXXXX | n/a | n/a | VF |  | Omfattar akutentré, ytor vid ambulansmottagning, "bårtrafik" från helikopterområde inklusive utrustning, plantering o markmaterial | Installationen omfattar hela respektive akutentréområde | En installation per område/yta |  | X | Anna Ingemarsson
|  | Bilparkering | SD1 | XXX | m2 | ÅÅÅÅ | ÅÅÅÅ-MM-DD | XXXX | XXXXXX | n/a | n/a | VF |  | Omfattar hela bilparkeringsytan inklusive utrustning, plantering och markmaterial. Omfattar inte parkeringsskyltar | Installationen omfattar hela respektive bilparkering | En installation per område/yta |  | X | Anna Ingemarsson
|  | Cykelparkering | SD1 | XXX | m2 | ÅÅÅÅ | ÅÅÅÅ-MM-DD | XXXX | XXXXXX | n/a | n/a | VF |  | Omfattar hela cykelparkeringsytan inklusive utrustning, plantering och markmaterial | Installationen omfattar hela respektive cykelparkering | En installation per område/yta |  | X | Anna Ingemarsson
|  | Dagvattenhanteringsområde | SD1 | XXX | m2 | ÅÅÅÅ | ÅÅÅÅ-MM-DD | XXXX | XXXXXX | n/a | n/a | VF |  | Omfattar hela dagvattenhanteringsytan inklusive utrustning, plantering och markmaterial | Installationen omfattar hela respektive dagvattenhanteringsområde | En installation per område/yta |  | X | Anna Ingemarsson
|  | Entréområde | SD1 | XXX | m2 | ÅÅÅÅ | ÅÅÅÅ-MM-DD | XXXX | XXXXXX | n/a | n/a | VF |  | Omfattar hela entréytan inklusive utrustning, bil- och cykelparkering, plantering och markmaterial | Installationen omfattar hela respektive entréområde | En installation per område/yta |  | X | Anna Ingemarsson
|  | Huvudentréområde | SD1 | XXX | m2 | ÅÅÅÅ | ÅÅÅÅ-MM-DD | XXXX | XXXXXX | n/a | n/a | VF |  | Omfattar hela huvudentréytan inklusive avsläppningsytor, bil- och cykelparkeringar, kollektivtrafikytor, utrustning, plantering och markmaterial | Installationen omfattar hela respektive huvudentréområde | En installation per område/yta |  | X | Anna Ingemarsson
|  | Innergård | SD1 | XXX | m2 | ÅÅÅÅ | ÅÅÅÅ-MM-DD | XXXX | XXXXXX | n/a | n/a | VF |  | Omfattar hela innergården inklusive utrustning, lekutrustning, plantering och markmaterial | Installationen omfattar hela respektive innergård | En installation per område/yta |  | X | Anna Ingemarsson
|  | Naturområde | SD1 | XXX | m2 | ÅÅÅÅ | ÅÅÅÅ-MM-DD | XXXX | XXXXXX | n/a | n/a | VF |  | Omfattar skog och områden med lägre skötselbehov inklusive utrustning, plantering och markmaterial | Installationen omfattar hela respektive naturområde | En installation per område/yta |  | X | Anna Ingemarsson
|  | Parkområde | SD1 | XXX | m2 | ÅÅÅÅ | ÅÅÅÅ-MM-DD | XXXX | XXXXXX | n/a | n/a | VF |  | Omfattar grönområde, gång- och cykelvägar inklusive utrustning, lekutrustning, plantering och markmaterial | Installationen omfattar hela respektive parkområde | En installation per område/yta |  | X | Anna Ingemarsson
|  | Serviceområde | SD1 | XXX | m2 | ÅÅÅÅ | ÅÅÅÅ-MM-DD | XXXX | XXXXXX | n/a | n/a | VF |  | Omfattar ytor vid godsmottagning, gasanläggningar, teknikbyggnader och driftslokaler. Inga patienter eller sjukhuspersonal vistas normalt på ytorna | Installationen omfattar hela respektive serviceområde | En installation per område/yta |  | X | Anna Ingemarsson
|  | Vägområde | SD1 | XXX | m2 | ÅÅÅÅ | ÅÅÅÅ-MM-DD | XXXX | XXXXXX | n/a | n/a | VF |  | Omfattar vägbana, gång- och cykelbana inklusive utrustning, plantering, markmaterial och linjemålning | Installationen omfattar hela respektive vägområde | En installation per område/yta |  | X | Anna Ingemarsson
|  | Träd | SD2 | 1 | st | ÅÅÅÅ | ÅÅÅÅ-MM-DD | XXXX | XXXXXX | n/a | n/a | VF |  | Träd är en mångårig växt som är bunden till ståndort och består av ved | Installationen omfattar en grupp av träd oavsett typ | En installation per förvaltningsobjekt | X | X | Anna Ingemarsson
|  | Lekplats | SD4 | 1 | st | ÅÅÅÅ | ÅÅÅÅ-MM-DD | XXXX | XXXXXX | n/a | n/a | VF |  | Sammansatt lekyta för barn | Installationen omfattar hela lekplatsen | En installation per lekplats | X |  | Anna Ingemarsson
|  | Helikopterflygplats | SD7 | XXX | m2 | ÅÅÅÅ | ÅÅÅÅ-MM-DD | XXXX | XXXXXX | n/a | n/a | VF |  | Omfattar hela helikopterytan inklusive utrustning, plantering, markmaterial och linjemålning | Installationen omfattar hela helikopterflygplatsen | En installation per helikopterflygplats |  |  | Anna Ingemarsson
|  | Kontaktledning | SD8 | XXX | m | ÅÅÅÅ | ÅÅÅÅ-MM-DD | XXXX | XXXXXX | n/a | n/a | VF |  |  | Installationen omfattar alla kontaktledningar | En installation per depå | X | X
|  | Signalsystem | SD8 | 1 | st | ÅÅÅÅ | ÅÅÅÅ-MM-DD | XXXX | XXXXXX | n/a | n/a | VF |  | Signalutrustning för spårtrafik | Installationen omfattar hela signalsystem inklusive signalutrustning | En installation per system | X | X
|  | Spår | SD8 | XXX | m | ÅÅÅÅ | ÅÅÅÅ-MM-DD | XXXX | XXXXXX | n/a | n/a | VF |  | Spårvägsspår inkl. växlar | Installationen omfattar alla spår exklusive växlar | En installation per depå | X | X
|  | Spårväxel | SD8 | 1 | st | ÅÅÅÅ | ÅÅÅÅ-MM-DD | XXXX | XXXXXX | n/a | n/a | VF |  |  | Installationen omfattar respektive spårväxel | En installation per objekt | X | X
|  | Spårledningsstolpe | SD8 | XXX | st | ÅÅÅÅ | ÅÅÅÅ-MM-DD | XXXX | XXXXXX | n/a | n/a | VF |  |  | Installationen omfattar en grupp av spårledningsstolpar | En installation per depå | X | X
|  | Spårpelare | SD8 | XXX | st | ÅÅÅÅ | ÅÅÅÅ-MM-DD | XXXX | XXXXXX | n/a | n/a | VF |  |  | Installationen omfattar en grupp av spårpelare | En installation per depå | X | X
|  | Arbetsplats | SF2.2 | 1 | st | ÅÅÅÅ | ÅÅÅÅ-MM-DD | XXXX | XXXXXX | XX | XX.XXX | RNS |  |  | Installationen omfattar respektive arbetsplats | En installation per objekt |  |  | Carina Ström
|  | Kaffeautomat | SF2.2 | 1 | st | ÅÅÅÅ | ÅÅÅÅ-MM-DD | XXXX | XXXXXX | XX | XX.XXX | RNS |  |  | Installationen omfattar respektive kaffeautomat | En installation per objekt |  |  | Carina Ström
|  | Multimaskin | SF2.2 | 1 | st | ÅÅÅÅ | ÅÅÅÅ-MM-DD | XXXX | XXXXXX | XX | XX.XXX | RNS |  |  | Installationen omfattar respektive multimaskin | En installation per objekt |  |  | Carina Ström
|  | Cykel | SF8 | 1 | st | ÅÅÅÅ | ÅÅÅÅ-MM-DD | XXXX | XXXXXX | n/a | n/a | RNS |  |  | Installationen omfattar respektive cykel | En installation per objekt |  |  | Carina Ström
|  | Poolbil | SF8 | 1 | st | ÅÅÅÅ | ÅÅÅÅ-MM-DD | XXXX | XXXXXX | n/a | n/a | RNS |  |  | Installationen omfattar respektive poolbil | En installation per objekt |  |  | Carina Ström
|  | System för branddetektering och brandlarm | SG1.2.1 | XXX | m | ÅÅÅÅ | ÅÅÅÅ-MM-DD | XXXX | XXXXXX | n/a | n/a | VF |  |  | Installationen omfattar alla system för branddetektering och brandlarm | En installation per förvaltningsobjekt | X | X | Mattias Larsson
|  | Brandlarmscentral | SG1.2.1 | 1 | st | ÅÅÅÅ | ÅÅÅÅ-MM-DD | XXXX | XXXXXX | n/a | n/a | VF |  |  | Installationen omfattar en grupp av brandlarmscentraler | En installation per byggnad | X | X | Mattias Larsson
|  | Branddetektor | SG1.2.1 | 1 | st | ÅÅÅÅ | ÅÅÅÅ-MM-DD | XXXX | XXXXXX | n/a | n/a | VF |  |  | Installationen omfattar en grupp av branddetektorer | En installation per grupp | X | X | Mattias Larsson
|  | Larmsändare | SG1.2.1 | 1 | st | ÅÅÅÅ | ÅÅÅÅ-MM-DD | XXXX | XXXXXX | XX | XX.XXX | VF |  |  | Installationen omfattar respektive larmsändare | En installation per objekt | X |  | Mattias Larsson
|  | Sprinklersystem | SG1.2.2 | XXX | m | ÅÅÅÅ | ÅÅÅÅ-MM-DD | XXXX | XXXXXX | n/a | n/a | VF |  |  | Installationen omfattar hela sprinklersystem | En installation per system | X | X | Anders Lönnevi
|  | Sprinklercentral | SG1.2.2 | 1 | st | ÅÅÅÅ | ÅÅÅÅ-MM-DD | XXXX | XXXXXX | n/a | n/a | VF |  | Sprinklercentral med eller utan tryckstegringspump | Installationen omfattar hela sprinklercentralen | En installation per central | X | X | Anders Lönnevi
|  | Brandpost utvändigt | SG1.2.3 | 1 | st | ÅÅÅÅ | ÅÅÅÅ-MM-DD | XXXX | XXXXXX | XX | XX.XXX | VF |  |  | Installationen omfattar respektive brandpost | En installation per objekt | X | X | Anders Lönnevi
|  | Brandpost invändigt | SG1.2.3 | 1 | st | ÅÅÅÅ | ÅÅÅÅ-MM-DD | XXXX | XXXXXX | XX | XX.XXX | VF |  |  | Installationen omfattar respektive brandpost | En installation per objekt | X | X | Anders Lönnevi
|  | Gassläcksystem | SG1.2.4 | XXX | m | ÅÅÅÅ | ÅÅÅÅ-MM-DD | XXXX | XXXXXX | n/a | n/a | VF |  |  | Installationen omfattar hela gassläcksystem | En installation per system | X | X | Anders Lönnevi
|  | Brandsläckare | SG1.2.4 | 1 | st | ÅÅÅÅ | ÅÅÅÅ-MM-DD | XXXX | XXXXXX | n/a | n/a | VF |  |  | Installationen omfattar en grupp av brandsläckare | En installation per byggnad | X | X | Anders Lönnevi
|  | Röklucka | SG1.4.3 | 1 | st | ÅÅÅÅ | ÅÅÅÅ-MM-DD | XXXX | XXXXXX | n/a | n/a | VF |  |  | Installationen omfattar en grupp av rökluckor | En installation per byggnad | X |  | Robert Uddén
|  | Passagesystem | SG2.2.1 | XXX | m | ÅÅÅÅ | ÅÅÅÅ-MM-DD | XXXX | XXXXXX | n/a | n/a | VF |  | Kortläsare och centralutrustning. Elektrisk eller mekanisk låsning ingår inte i installationsobjektet | Installationen omfattar alla system för passage | En installation per förvaltningsobjekt | X | X | Mattias Larsson
|  | Inbrottslarmsystem | SG2.2.4 | XXX | m | ÅÅÅÅ | ÅÅÅÅ-MM-DD | XXXX | XXXXXX | n/a | n/a | VF |  |  | Installationen omfattar alla system för inbrott | En installation per förvaltningsobjekt | X | X | Mattias Larsson
|  | Larmsändare | SG2.2.4 | 1 | st | ÅÅÅÅ | ÅÅÅÅ-MM-DD | XXXX | XXXXXX | XX | XX.XXX | VF |  |  | Installationen omfattar respektive larmsändare | En installation per objekt | X |  | Mattias Larsson
|  | Överfallslarmsystem | SG2.2.5 | XXX | m | ÅÅÅÅ | ÅÅÅÅ-MM-DD | XXXX | XXXXXX | n/a | n/a | VF |  |  | Installationen omfattar alla system för överfallslarm | En installation per förvaltningsobjekt | X | X | Mattias Larsson
|  | Larmsändare | SG2.2.5 | 1 | st | ÅÅÅÅ | ÅÅÅÅ-MM-DD | XXXX | XXXXXX | XX | XX.XXX | VF |  |  | Installationen omfattar respektive larmsändare | En installation per objekt | X |  | Mattias Larsson
|  | Nödlarmssystem | SG2.2.6 | 1 | st | ÅÅÅÅ | ÅÅÅÅ-MM-DD | XXXX | XXXXXX | n/a | n/a | VF |  |  | Installationen omfattar alla system för nödlarm | En installation per förvaltningsobjekt | X | X | Mattias Larsson
|  | Nödutrymningslarmsystem | SG2.2.6 | XXX | m | ÅÅÅÅ | ÅÅÅÅ-MM-DD | XXXX | XXXXXX | n/a | n/a | VF |  |  | Installationen omfattar hela nödutrymningslarmsystem | En installation per system | X | X | Mattias Larsson
|  | Kallelse-/patientsignalsystem | SG2.2.7 | XXX | m | ÅÅÅÅ | ÅÅÅÅ-MM-DD | XXXX | XXXXXX | n/a | n/a | VF |  |  | Installationen omfattar alla system för kallelse/patientsignal | En installation per förvaltningsobjekt | X | X | Mattias Larsson
|  | Sängpaneler (bäddbox) | SG2.2.7 | 1 | st | ÅÅÅÅ | ÅÅÅÅ-MM-DD | XXXX | XXXXXX | n/a | n/a | VF |  |  | Installationen omfattar en grupp av sängpaneler | En installation per byggnad | X |  | Mattias Larsson
|  | Kameraövervakningssystem | SG2.2.8 | XXX | m | ÅÅÅÅ | ÅÅÅÅ-MM-DD | XXXX | XXXXXX | n/a | n/a | VF |  |  | Installationen omfattar system för kameraövervakning | Förvaltningsobjektspecifikt | X | X | Mattias Larsson
|  | Sammansatta säkerhetssystem | SG2.2.9 | XXX | m | ÅÅÅÅ | ÅÅÅÅ-MM-DD | XXXX | XXXXXX | n/a | n/a | VF |  | T.ex. kombinerade system för brand, inbrott, passage, o.d. | Installationen omfattar alla sammansatta säkerhetssystem | En installation per förvaltningsobjekt | X | X | Mattias Larsson
|  | Mattransportvagn | V8100 | 1 | st | ÅÅÅÅ | ÅÅÅÅ-MM-DD | XXXX | XXXXXX | XX | XX.XXX | VF via FÖK |  |  | Installationen omfattar respektive mattransportvagn | En installation per objekt | X
|  | Rullande material | V8100 | 1 | st | ÅÅÅÅ | ÅÅÅÅ-MM-DD | XXXX | XXXXXX | XX | XX.XXX | VF via FÖK |  |  | Installationen omfattar respektive rullande brits | En installation per objekt | X
|  | Brits | V8120 | 1 | st | ÅÅÅÅ | ÅÅÅÅ-MM-DD | XXXX | XXXXXX | XX | XX.XXX | VF via FÖK |  |  | Installationen omfattar respektive brits | En installation per objekt | X
|  | Bårvagnsunderrede | V8120 | 1 | st | ÅÅÅÅ | ÅÅÅÅ-MM-DD | XXXX | XXXXXX | XX | XX.XXX | VF via FÖK |  |  | Installationen omfattar respektive bårvagnsunderrede | En installation per objekt | X
|  | Helikopterunderrede | V8120 | 1 | st | ÅÅÅÅ | ÅÅÅÅ-MM-DD | XXXX | XXXXXX | XX | XX.XXX | VF via FÖK |  |  | Installationen omfattar respektive helikopterunderrede | En installation per objekt | X
|  | Säng Kund | V8120 | 1 | st | ÅÅÅÅ | ÅÅÅÅ-MM-DD | XXXX | XXXXXX | XX | XX.XXX | VF via FÖK |  |  | Installationen omfattar respektive säng | En installation per objekt | X
|  | Sängtvätt | V8120 | 1 | st | ÅÅÅÅ | ÅÅÅÅ-MM-DD | XXXX | XXXXXX | XX | XX.XXX | VF via FÖK |  |  | Installationen omfattar respektive sängtvätt | En installation per objekt | X
|  | Blodkyl | V8200 | 1 | st | ÅÅÅÅ | ÅÅÅÅ-MM-DD | XXXX | XXXXXX | XX | XX.XXX | VF via FÖK |  |  | Installationen omfattar respektive blodkyl | En installation per objekt | X
|  | Diskmaskin | V8200 | 1 | st | ÅÅÅÅ | ÅÅÅÅ-MM-DD | XXXX | XXXXXX | XX | XX.XXX | VF via FÖK |  |  | Installationen omfattar respektive diskmaskin | En installation per objekt | X
|  | Högtryckstvätt | V8200 | 1 | st | ÅÅÅÅ | ÅÅÅÅ-MM-DD | XXXX | XXXXXX | XX | XX.XXX | VF via FÖK |  |  | Installationen omfattar respektive högtryckstvätt | En installation per objekt | X
|  | Kylskåp | V8200 | 1 | st | ÅÅÅÅ | ÅÅÅÅ-MM-DD | XXXX | XXXXXX | XX | XX.XXX | VF via FÖK |  |  | Installationen omfattar respektive kylskåp | En installation per objekt | X
|  | Torkskåp | V8200 | 1 | st | ÅÅÅÅ | ÅÅÅÅ-MM-DD | XXXX | XXXXXX | XX | XX.XXX | VF via FÖK |  |  | Installationen omfattar respektive torkskåp | En installation per objekt | X
|  | Torktumlare | V8200 | 1 | st | ÅÅÅÅ | ÅÅÅÅ-MM-DD | XXXX | XXXXXX | XX | XX.XXX | VF via FÖK |  |  | Installationen omfattar respektive torktumlare | En installation per objekt | X
|  | Tvätt- och torkutrustning | V8200 | 1 | st | ÅÅÅÅ | ÅÅÅÅ-MM-DD | XXXX | XXXXXX | XX | XX.XXX | VF via FÖK |  |  | Installationen omfattar respektive tvätt- och torkutrustning | En installation per objekt | X
|  | Tvättmaskin | V8200 | 1 | st | ÅÅÅÅ | ÅÅÅÅ-MM-DD | XXXX | XXXXXX | XX | XX.XXX | VF via FÖK |  |  | Installationen omfattar respektive tvättmaskin | En installation per objekt | X
|  | Vitvaror, tvätt och kök Kund | V8200 | 1 | st | ÅÅÅÅ | ÅÅÅÅ-MM-DD | XXXX | XXXXXX | XX | XX.XXX | VF via FÖK |  |  | Installationen omfattar respektive vitvaror, tvätt och kök | En installation per objekt | X
|  | Avfallskvarn | V8250 | 1 | st | ÅÅÅÅ | ÅÅÅÅ-MM-DD | XXXX | XXXXXX | XX | XX.XXX | VF via FÖK |  |  | Installationen omfattar respektive avfallskvarn | En installation per objekt | X
|  | Avsvalningsskåp | V8250 | 1 | st | ÅÅÅÅ | ÅÅÅÅ-MM-DD | XXXX | XXXXXX | XX | XX.XXX | VF via FÖK |  |  | Installationen omfattar respektive avsvalningsskåp | En installation per objekt | X
|  | Bakugn | V8250 | 1 | st | ÅÅÅÅ | ÅÅÅÅ-MM-DD | XXXX | XXXXXX | XX | XX.XXX | VF via FÖK |  |  | Installationen omfattar respektive bakugn | En installation per objekt | X
|  | Banddiskmaskin | V8250 | 1 | st | ÅÅÅÅ | ÅÅÅÅ-MM-DD | XXXX | XXXXXX | XX | XX.XXX | VF via FÖK |  |  | Installationen omfattar respektive banddiskmaskin | En installation per objekt | X
|  | Blandningsmaskin | V8250 | 1 | st | ÅÅÅÅ | ÅÅÅÅ-MM-DD | XXXX | XXXXXX | XX | XX.XXX | VF via FÖK |  |  | Installationen omfattar respektive blandningsmaskin | En installation per objekt | X
|  | Brickdisk | V8250 | 1 | st | ÅÅÅÅ | ÅÅÅÅ-MM-DD | XXXX | XXXXXX | XX | XX.XXX | VF via FÖK |  |  | Installationen omfattar respektive brickdisk | En installation per objekt | X
|  | Brickväxlare | V8250 | 1 | st | ÅÅÅÅ | ÅÅÅÅ-MM-DD | XXXX | XXXXXX | XX | XX.XXX | VF via FÖK |  |  | Installationen omfattar respektive brickväxlare | En installation per objekt | X
|  | Brödmaskin | V8250 | 1 | st | ÅÅÅÅ | ÅÅÅÅ-MM-DD | XXXX | XXXXXX | XX | XX.XXX | VF via FÖK |  |  | Installationen omfattar respektive brödmaskin | En installation per objekt | X
|  | Bufferttransportör | V8250 | 1 | st | ÅÅÅÅ | ÅÅÅÅ-MM-DD | XXXX | XXXXXX | XX | XX.XXX | VF via FÖK |  |  | Installationen omfattar respektive bufferttransportör | En installation per objekt | X
|  | Bullrivare | V8250 | 1 | st | ÅÅÅÅ | ÅÅÅÅ-MM-DD | XXXX | XXXXXX | XX | XX.XXX | VF via FÖK |  |  | Installationen omfattar respektive bullrivare | En installation per objekt | X
|  | Bänk höj/sänk | V8250 | 1 | st | ÅÅÅÅ | ÅÅÅÅ-MM-DD | XXXX | XXXXXX | XX | XX.XXX | VF via FÖK |  |  | Installationen omfattar respektive bänk | En installation per objekt | X
|  | Degblandare | V8250 | 1 | st | ÅÅÅÅ | ÅÅÅÅ-MM-DD | XXXX | XXXXXX | XX | XX.XXX | VF via FÖK |  |  | Installationen omfattar respektive degblandare | En installation per objekt | X
|  | Diskmaskin | V8250 | 1 | st | ÅÅÅÅ | ÅÅÅÅ-MM-DD | XXXX | XXXXXX | XX | XX.XXX | VF via FÖK |  |  | Installationen omfattar respektive diskmaskin | En installation per objekt | X
|  | Dispenser | V8250 | 1 | st | ÅÅÅÅ | ÅÅÅÅ-MM-DD | XXXX | XXXXXX | XX | XX.XXX | VF via FÖK |  |  | Installationen omfattar respektive dispenser | En installation per objekt | X
|  | Elvåg | V8250 | 1 | st | ÅÅÅÅ | ÅÅÅÅ-MM-DD | XXXX | XXXXXX | XX | XX.XXX | VF via FÖK |  |  | Installationen omfattar respektive elvåg | En installation per objekt | X
|  | Frysdisk | V8250 | 1 | st | ÅÅÅÅ | ÅÅÅÅ-MM-DD | XXXX | XXXXXX | XX | XX.XXX | VF via FÖK |  |  | Installationen omfattar respektive frysdisk | En installation per objekt | X
|  | Frysskåp | V8250 | 1 | st | ÅÅÅÅ | ÅÅÅÅ-MM-DD | XXXX | XXXXXX | XX | XX.XXX | VF via FÖK |  |  | Installationen omfattar respektive frysskåp | En installation per objekt | X
|  | Fördisk | V8250 | 1 | st | ÅÅÅÅ | ÅÅÅÅ-MM-DD | XXXX | XXXXXX | XX | XX.XXX | VF via FÖK |  |  | Installationen omfattar respektive fördisk | En installation per objekt | X
|  | Grovdiskmaskin | V8250 | 1 | st | ÅÅÅÅ | ÅÅÅÅ-MM-DD | XXXX | XXXXXX | XX | XX.XXX | VF via FÖK |  |  | Installationen omfattar respektive grovdiskmaskin | En installation per objekt | X
|  | Grönsaksskärare | V8250 | 1 | st | ÅÅÅÅ | ÅÅÅÅ-MM-DD | XXXX | XXXXXX | XX | XX.XXX | VF via FÖK |  |  | Installationen omfattar respektive grönsaksskärare | En installation per objekt | X
|  | Inmatning | V8250 | 1 | st | ÅÅÅÅ | ÅÅÅÅ-MM-DD | XXXX | XXXXXX | XX | XX.XXX | VF via FÖK |  |  | Installationen omfattar respektive inmatning | En installation per objekt | X
|  | Juicekyl | V8250 | 1 | st | ÅÅÅÅ | ÅÅÅÅ-MM-DD | XXXX | XXXXXX | XX | XX.XXX | VF via FÖK |  |  | Installationen omfattar respektive juicekyl | En installation per objekt | X
|  | Jässkåp | V8250 | 1 | st | ÅÅÅÅ | ÅÅÅÅ-MM-DD | XXXX | XXXXXX | XX | XX.XXX | VF via FÖK |  |  | Installationen omfattar respektive jässkåp | En installation per objekt | X
|  | Kaffebryggare | V8250 | 1 | st | ÅÅÅÅ | ÅÅÅÅ-MM-DD | XXXX | XXXXXX | XX | XX.XXX | VF via FÖK |  |  | Installationen omfattar respektive kaffebryggare | En installation per objekt | X
|  | Kaffekokare | V8250 | 1 | st | ÅÅÅÅ | ÅÅÅÅ-MM-DD | XXXX | XXXXXX | XX | XX.XXX | VF via FÖK |  |  | Installationen omfattar respektive kaffekokare | En installation per objekt | X
|  | Kokeri | V8250 | 1 | st | ÅÅÅÅ | ÅÅÅÅ-MM-DD | XXXX | XXXXXX | XX | XX.XXX | VF via FÖK |  |  | Installationen omfattar respektive kokeri | En installation per objekt | X
|  | Kokgryta | V8250 | 1 | st | ÅÅÅÅ | ÅÅÅÅ-MM-DD | XXXX | XXXXXX | XX | XX.XXX | VF via FÖK |  |  | Installationen omfattar respektive kokgryta | En installation per objekt | X
|  | Kokskåp | V8250 | 1 | st | ÅÅÅÅ | ÅÅÅÅ-MM-DD | XXXX | XXXXXX | XX | XX.XXX | VF via FÖK |  |  | Installationen omfattar respektive kokskåp | En installation per objekt | X
|  | Kombiugn | V8250 | 1 | st | ÅÅÅÅ | ÅÅÅÅ-MM-DD | XXXX | XXXXXX | XX | XX.XXX | VF via FÖK |  |  | Installationen omfattar respektive kombiugn | En installation per objekt | X
|  | Konservöppnare | V8250 | 1 | st | ÅÅÅÅ | ÅÅÅÅ-MM-DD | XXXX | XXXXXX | XX | XX.XXX | VF via FÖK |  |  | Installationen omfattar respektive konservöppnare | En installation per objekt | X
|  | Konvektionsvagn | V8250 | 1 | st | ÅÅÅÅ | ÅÅÅÅ-MM-DD | XXXX | XXXXXX | XX | XX.XXX | VF via FÖK |  |  | Installationen omfattar respektive konvektionsvagn | En installation per objekt | X
|  | Korgrobot | V8250 | 1 | st | ÅÅÅÅ | ÅÅÅÅ-MM-DD | XXXX | XXXXXX | XX | XX.XXX | VF via FÖK |  |  | Installationen omfattar respektive korgrobot | En installation per objekt | X
|  | Kyl- och frysskåp | V8250 | 1 | st | ÅÅÅÅ | ÅÅÅÅ-MM-DD | XXXX | XXXXXX | XX | XX.XXX | VF via FÖK |  |  | Installationen omfattar respektive kyl- och frysskåp | En installation per objekt | X
|  | Kylbrunn | V8250 | 1 | st | ÅÅÅÅ | ÅÅÅÅ-MM-DD | XXXX | XXXXXX | XX | XX.XXX | VF via FÖK |  |  | Installationen omfattar respektive kylbrunn | En installation per objekt | X
|  | Kyldisk | V8250 | 1 | st | ÅÅÅÅ | ÅÅÅÅ-MM-DD | XXXX | XXXXXX | XX | XX.XXX | VF via FÖK |  |  | Installationen omfattar respektive kyldisk | En installation per objekt | X
|  | Kylskåp | V8250 | 1 | st | ÅÅÅÅ | ÅÅÅÅ-MM-DD | XXXX | XXXXXX | XX | XX.XXX | VF via FÖK |  |  | Installationen omfattar respektive kylskåp | En installation per objekt | X
|  | Kylskåp med kylbrunn | V8250 | 1 | st | ÅÅÅÅ | ÅÅÅÅ-MM-DD | XXXX | XXXXXX | XX | XX.XXX | VF via FÖK |  |  | Installationen omfattar respektive kylskåp med kylbrunn | En installation per objekt | X
|  | Kylsystem | V8250 | 1 | st | ÅÅÅÅ | ÅÅÅÅ-MM-DD | XXXX | XXXXXX | XX | XX.XXX | VF via FÖK |  |  | Installationen omfattar respektive kylsystem | En installation per objekt | X
|  | Kökshack | V8250 | 1 | st | ÅÅÅÅ | ÅÅÅÅ-MM-DD | XXXX | XXXXXX | XX | XX.XXX | VF via FÖK |  |  | Installationen omfattar respektive kökshack | En installation per objekt | X
|  | Köksmixer | V8250 | 1 | st | ÅÅÅÅ | ÅÅÅÅ-MM-DD | XXXX | XXXXXX | XX | XX.XXX | VF via FÖK |  |  | Installationen omfattar respektive köksmixer | En installation per objekt | X
|  | Köksutrustning | V8250 | 1 | st | ÅÅÅÅ | ÅÅÅÅ-MM-DD | XXXX | XXXXXX | XX | XX.XXX | VF via FÖK |  |  | Installationen omfattar respektive köksutrustning | En installation per objekt | X
|  | Köttkvarn | V8250 | 1 | st | ÅÅÅÅ | ÅÅÅÅ-MM-DD | XXXX | XXXXXX | XX | XX.XXX | VF via FÖK |  |  | Installationen omfattar respektive köttkvarn | En installation per objekt | X
|  | Lyftvagn | V8250 | 1 | st | ÅÅÅÅ | ÅÅÅÅ-MM-DD | XXXX | XXXXXX | XX | XX.XXX | VF via FÖK |  |  | Installationen omfattar respektive lyftvagn | En installation per objekt | X
|  | Magnetplockare | V8250 | 1 | st | ÅÅÅÅ | ÅÅÅÅ-MM-DD | XXXX | XXXXXX | XX | XX.XXX | VF via FÖK |  |  | Installationen omfattar respektive magnetplockare | En installation per objekt | X
|  | Mattransportvagn | V8250 | 1 | st | ÅÅÅÅ | ÅÅÅÅ-MM-DD | XXXX | XXXXXX | XX | XX.XXX | VF via FÖK |  |  | Installationen omfattar respektive mattransportvagn | En installation per objekt | X
|  | Mikrovågsugn | V8250 | 1 | st | ÅÅÅÅ | ÅÅÅÅ-MM-DD | XXXX | XXXXXX | XX | XX.XXX | VF via FÖK |  |  | Installationen omfattar respektive mikrovågsugn | En installation per objekt | X
|  | Porslinsdisk | V8250 | 1 | st | ÅÅÅÅ | ÅÅÅÅ-MM-DD | XXXX | XXXXXX | XX | XX.XXX | VF via FÖK |  |  | Installationen omfattar respektive porslinsdisk | En installation per objekt | X
|  | Potatisskalare | V8250 | 1 | st | ÅÅÅÅ | ÅÅÅÅ-MM-DD | XXXX | XXXXXX | XX | XX.XXX | VF via FÖK |  |  | Installationen omfattar respektive potatisskalare | En installation per objekt | X
|  | Skalmaskin | V8250 | 1 | st | ÅÅÅÅ | ÅÅÅÅ-MM-DD | XXXX | XXXXXX | XX | XX.XXX | VF via FÖK |  |  | Installationen omfattar respektive skalmaskin | En installation per objekt | X
|  | Skumspolare | V8250 | 1 | st | ÅÅÅÅ | ÅÅÅÅ-MM-DD | XXXX | XXXXXX | XX | XX.XXX | VF via FÖK |  |  | Installationen omfattar respektive skumspolare | En installation per objekt | X
|  | Skärmaskin | V8250 | 1 | st | ÅÅÅÅ | ÅÅÅÅ-MM-DD | XXXX | XXXXXX | XX | XX.XXX | VF via FÖK |  |  | Installationen omfattar respektive skärmaskin | En installation per objekt | X
|  | Snabbkokare | V8250 | 1 | st | ÅÅÅÅ | ÅÅÅÅ-MM-DD | XXXX | XXXXXX | XX | XX.XXX | VF via FÖK |  |  | Installationen omfattar respektive snabbkokare | En installation per objekt | X
|  | Sorterare | V8250 | 1 | st | ÅÅÅÅ | ÅÅÅÅ-MM-DD | XXXX | XXXXXX | XX | XX.XXX | VF via FÖK |  |  | Installationen omfattar respektive sorterare | En installation per objekt | X
|  | Spis | V8250 | 1 | st | ÅÅÅÅ | ÅÅÅÅ-MM-DD | XXXX | XXXXXX | XX | XX.XXX | VF via FÖK |  |  | Installationen omfattar respektive spis | En installation per objekt | X
|  | Stekbord | V8250 | 1 | st | ÅÅÅÅ | ÅÅÅÅ-MM-DD | XXXX | XXXXXX | XX | XX.XXX | VF via FÖK |  |  | Installationen omfattar respektive stekbord | En installation per objekt | X
|  | Storköksutrustning | V8250 | 1 | st | ÅÅÅÅ | ÅÅÅÅ-MM-DD | XXXX | XXXXXX | XX | XX.XXX | VF via FÖK |  |  | Installationen omfattar respektive storköksutrustning | En installation per objekt | X
|  | Tallriksdispenser | V8250 | 1 | st | ÅÅÅÅ | ÅÅÅÅ-MM-DD | XXXX | XXXXXX | XX | XX.XXX | VF via FÖK |  |  | Installationen omfattar respektive tallriksdispenser | En installation per objekt | X
|  | Tryckkokare | V8250 | 1 | st | ÅÅÅÅ | ÅÅÅÅ-MM-DD | XXXX | XXXXXX | XX | XX.XXX | VF via FÖK |  |  | Installationen omfattar respektive tryckkokare | En installation per objekt | X
|  | Turbomixer | V8250 | 1 | st | ÅÅÅÅ | ÅÅÅÅ-MM-DD | XXXX | XXXXXX | XX | XX.XXX | VF via FÖK |  |  | Installationen omfattar respektive turbomixer | En installation per objekt | X
|  | Ugn | V8250 | 1 | st | ÅÅÅÅ | ÅÅÅÅ-MM-DD | XXXX | XXXXXX | XX | XX.XXX | VF via FÖK |  |  | Installationen omfattar respektive ugn | En installation per objekt | X
|  | Universalmaskin | V8250 | 1 | st | ÅÅÅÅ | ÅÅÅÅ-MM-DD | XXXX | XXXXXX | XX | XX.XXX | VF via FÖK |  |  | Installationen omfattar respektive universalmaskin | En installation per objekt | X
|  | Varmluftsugn | V8250 | 1 | st | ÅÅÅÅ | ÅÅÅÅ-MM-DD | XXXX | XXXXXX | XX | XX.XXX | VF via FÖK |  |  | Installationen omfattar respektive varmluftsugn | En installation per objekt | X
|  | Vattensifon | V8250 | 1 | st | ÅÅÅÅ | ÅÅÅÅ-MM-DD | XXXX | XXXXXX | XX | XX.XXX | VF via FÖK |  |  | Installationen omfattar respektive vattensifon | En installation per objekt | X
|  | Visp | V8250 | 1 | st | ÅÅÅÅ | ÅÅÅÅ-MM-DD | XXXX | XXXXXX | XX | XX.XXX | VF via FÖK |  |  | Installationen omfattar respektive visp | En installation per objekt | X
|  | Värmeri/ugn | V8250 | 1 | st | ÅÅÅÅ | ÅÅÅÅ-MM-DD | XXXX | XXXXXX | XX | XX.XXX | VF via FÖK |  |  | Installationen omfattar respektive värmeri/ugn | En installation per objekt | X
|  | Ångkokgrytor | V8250 | 1 | st | ÅÅÅÅ | ÅÅÅÅ-MM-DD | XXXX | XXXXXX | XX | XX.XXX | VF via FÖK |  |  | Installationen omfattar respektive ångkokgrytor | En installation per objekt | X
|  | Ångkokskåp | V8250 | 1 | st | ÅÅÅÅ | ÅÅÅÅ-MM-DD | XXXX | XXXXXX | XX | XX.XXX | VF via FÖK |  |  | Installationen omfattar respektive ångkokskåp | En installation per objekt | X
|  | Ångkärl | V8250 | 1 | st | ÅÅÅÅ | ÅÅÅÅ-MM-DD | XXXX | XXXXXX | XX | XX.XXX | VF via FÖK |  |  | Installationen omfattar respektive ångkärl | En installation per objekt | X
|  | Lågtemperaturbox | V8270 | 1 | st | ÅÅÅÅ | ÅÅÅÅ-MM-DD | XXXX | XXXXXX | XX | XX.XXX | VF via FÖK |  |  | Installationen omfattar respektive lågtemperaturbox | En installation per objekt | X
|  | Dragbänk | V8300 | 1 | st | ÅÅÅÅ | ÅÅÅÅ-MM-DD | XXXX | XXXXXX | XX | XX.XXX | VF via FÖK |  |  | Installationen omfattar respektive dragbänk | En installation per objekt | X
|  | Dragskåp | V8300 | 1 | st | ÅÅÅÅ | ÅÅÅÅ-MM-DD | XXXX | XXXXXX | XX | XX.XXX | VF via FÖK |  |  | Installationen omfattar respektive dragskåp | En installation per objekt | X
|  | Dragskåpsfläkt | V8300 | 1 | st | ÅÅÅÅ | ÅÅÅÅ-MM-DD | XXXX | XXXXXX | XX | XX.XXX | VF via FÖK |  |  | Installationen omfattar respektive dragskåpsfläkt | En installation per objekt | X
|  | LAF-bänk | V8300 | 1 | st | ÅÅÅÅ | ÅÅÅÅ-MM-DD | XXXX | XXXXXX | XX | XX.XXX | VF via FÖK |  |  | Installationen omfattar respektive LAF-bänk | En installation per objekt | X
|  | Luftbehandling | V8300 | 1 | st | ÅÅÅÅ | ÅÅÅÅ-MM-DD | XXXX | XXXXXX | XX | XX.XXX | VF via FÖK |  |  | Installationen omfattar respektive luftbehandling | En installation per objekt | X
|  | Syremonitor | V8300 | 1 | st | ÅÅÅÅ | ÅÅÅÅ-MM-DD | XXXX | XXXXXX | XX | XX.XXX | VF via FÖK |  |  | Installationen omfattar respektive syremonitor | En installation per objekt | X
|  | Syrgasgivare | V8300 | 1 | st | ÅÅÅÅ | ÅÅÅÅ-MM-DD | XXXX | XXXXXX | XX | XX.XXX | VF via FÖK |  |  | Installationen omfattar respektive syrgasgivare | En installation per objekt | X
|  | Ventilerad arbetsplats | V8300 | 1 | st | ÅÅÅÅ | ÅÅÅÅ-MM-DD | XXXX | XXXXXX | XX | XX.XXX | VF via FÖK |  |  | Installationen omfattar respektive ventilerad arbetsplats | En installation per objekt | X
|  | Fläktluftkylare | V8315 | 1 | st | ÅÅÅÅ | ÅÅÅÅ-MM-DD | XXXX | XXXXXX | XX | XX.XXX | VF via FÖK |  |  | Installationen omfattar respektive fläktluftkylare | En installation per objekt | X
|  | Kylaggregat | V8315 | 1 | st | ÅÅÅÅ | ÅÅÅÅ-MM-DD | XXXX | XXXXXX | XX | XX.XXX | VF via FÖK |  |  | Installationen omfattar respektive kylaggregat | En installation per objekt | X
|  | Kylmaskin | V8315 | 1 | st | ÅÅÅÅ | ÅÅÅÅ-MM-DD | XXXX | XXXXXX | XX | XX.XXX | VF via FÖK |  |  | Installationen omfattar respektive kylmaskin | En installation per objekt | X
|  | Kylsystem | V8315 | 1 | st | ÅÅÅÅ | ÅÅÅÅ-MM-DD | XXXX | XXXXXX | XX | XX.XXX | VF via FÖK |  |  | Installationen omfattar respektive kylsystem | En installation per objekt | X
|  | AGS-band | V8400 | 1 | st | ÅÅÅÅ | ÅÅÅÅ-MM-DD | XXXX | XXXXXX | XX | XX.XXX | VF via FÖK |  |  | Installationen omfattar respektive ags-band | En installation per objekt | X
|  | Desinfektionsutrustning | V8400 | 1 | st | ÅÅÅÅ | ÅÅÅÅ-MM-DD | XXXX | XXXXXX | XX | XX.XXX | VF via FÖK |  |  | Installationen omfattar respektive desinfektionsutrustning | En installation per objekt | X
|  | Disk- och spoldesinfektor | V8400 | 1 | st | ÅÅÅÅ | ÅÅÅÅ-MM-DD | XXXX | XXXXXX | XX | XX.XXX | VF via FÖK |  |  | Installationen omfattar respektive disk- och spoldesinfektor | En installation per objekt | X
|  | Kabinettdisk | V8400 | 1 | st | ÅÅÅÅ | ÅÅÅÅ-MM-DD | XXXX | XXXXXX | XX | XX.XXX | VF via FÖK |  |  | Installationen omfattar respektive kabinettdisk | En installation per objekt | X
|  | Autklav Band och staplare | V8430 | 1 | st | ÅÅÅÅ | ÅÅÅÅ-MM-DD | XXXX | XXXXXX | XX | XX.XXX | VF via FÖK |  |  | Installationen omfattar respektive autoklav band och staplare | En installation per objekt | X
|  | Autoklaver Kund | V8430 | 1 | st | ÅÅÅÅ | ÅÅÅÅ-MM-DD | XXXX | XXXXXX | XX | XX.XXX | VF via FÖK |  |  | Installationen omfattar respektive autoklaver kund | En installation per objekt | X
|  | Dosering kemsystem | V8430 | 1 | st | ÅÅÅÅ | ÅÅÅÅ-MM-DD | XXXX | XXXXXX | XX | XX.XXX | VF via FÖK |  |  | Installationen omfattar respektive dosering kemsystem | En installation per objekt | X
|  | Vacumpump | V8430 | 1 | st | ÅÅÅÅ | ÅÅÅÅ-MM-DD | XXXX | XXXXXX | XX | XX.XXX | VF via FÖK |  |  | Installationen omfattar respektive vacumpump | En installation per objekt | X
|  | Ångalstrare | V8430 | 1 | st | ÅÅÅÅ | ÅÅÅÅ-MM-DD | XXXX | XXXXXX | XX | XX.XXX | VF via FÖK |  |  | Installationen omfattar respektive ångalstrare | En installation per objekt | X
|  | Batterier till snabbteleväxel | V8500 | 1 | st | ÅÅÅÅ | ÅÅÅÅ-MM-DD | XXXX | XXXXXX | XX | XX.XXX | VF via FÖK |  |  | Installationen omfattar respektive batterier | En installation per objekt | X
|  | Belysning | V8500 | 1 | st | ÅÅÅÅ | ÅÅÅÅ-MM-DD | XXXX | XXXXXX | XX | XX.XXX | VF via FÖK |  |  | Installationen omfattar respektive belysning | En installation per objekt | X
|  | El, tele och data | V8500 | 1 | st | ÅÅÅÅ | ÅÅÅÅ-MM-DD | XXXX | XXXXXX | XX | XX.XXX | VF via FÖK |  |  | Installationen omfattar respektive el, tele och data | En installation per objekt | X
|  | Entresignal | V8500 | 1 | st | ÅÅÅÅ | ÅÅÅÅ-MM-DD | XXXX | XXXXXX | XX | XX.XXX | VF via FÖK |  |  | Installationen omfattar respektive entresignal | En installation per objekt | X
|  | Förstärkare | V8500 | 1 | st | ÅÅÅÅ | ÅÅÅÅ-MM-DD | XXXX | XXXXXX | XX | XX.XXX | VF via FÖK |  |  | Installationen omfattar respektive förstärkare | En installation per objekt | X
|  | Generator | V8500 | 1 | st | ÅÅÅÅ | ÅÅÅÅ-MM-DD | XXXX | XXXXXX | XX | XX.XXX | VF via FÖK |  |  | Installationen omfattar respektive generator | En installation per objekt | X
|  | HWC ,Entre,övriga signaler | V8500 | 1 | st | ÅÅÅÅ | ÅÅÅÅ-MM-DD | XXXX | XXXXXX | XX | XX.XXX | VF via FÖK |  |  | Installationen omfattar respektive hwc ,entre,övriga signaler | En installation per objekt | X
|  | Inbrottslarm | V8500 | 1 | st | ÅÅÅÅ | ÅÅÅÅ-MM-DD | XXXX | XXXXXX | XX | XX.XXX | VF via FÖK |  |  | Installationen omfattar respektive inbrottslarm | En installation per objekt | X
|  | Patientterminal | V8500 | 1 | st | ÅÅÅÅ | ÅÅÅÅ-MM-DD | XXXX | XXXXXX | XX | XX.XXX | VF via FÖK |  |  | Installationen omfattar respektive patientterminal | En installation per objekt | X
|  | Porttelefon | V8500 | 1 | st | ÅÅÅÅ | ÅÅÅÅ-MM-DD | XXXX | XXXXXX | XX | XX.XXX | VF via FÖK |  |  | Installationen omfattar respektive porttelefon | En installation per objekt | X
|  | Reservkraft kund | V8500 | 1 | st | ÅÅÅÅ | ÅÅÅÅ-MM-DD | XXXX | XXXXXX | XX | XX.XXX | VF via FÖK |  |  | Installationen omfattar respektive reservkraft kund | En installation per objekt | X
|  | Snabbtelefonsystem | V8500 | 1 | st | ÅÅÅÅ | ÅÅÅÅ-MM-DD | XXXX | XXXXXX | XX | XX.XXX | VF via FÖK |  |  | Installationen omfattar respektive snabbtelefonsystem | En installation per objekt | X
|  | Snabbtelefonväxel | V8500 | 1 | st | ÅÅÅÅ | ÅÅÅÅ-MM-DD | XXXX | XXXXXX | XX | XX.XXX | VF via FÖK |  |  | Installationen omfattar respektive snabbtelefonväxel | En installation per objekt | X
|  | Stereo-tuner | V8500 | 1 | st | ÅÅÅÅ | ÅÅÅÅ-MM-DD | XXXX | XXXXXX | XX | XX.XXX | VF via FÖK |  |  | Installationen omfattar respektive stereo-tuner | En installation per objekt | X
|  | Telefonsystem | V8500 | 1 | st | ÅÅÅÅ | ÅÅÅÅ-MM-DD | XXXX | XXXXXX | XX | XX.XXX | VF via FÖK |  |  | Installationen omfattar respektive telefonsystem | En installation per objekt | X
|  | UPS | V8500 | 1 | st | ÅÅÅÅ | ÅÅÅÅ-MM-DD | XXXX | XXXXXX | XX | XX.XXX | VF via FÖK |  |  | Installationen omfattar respektive UPS | En installation per objekt | X
|  | Väderkamera | V8500 | 1 | st | ÅÅÅÅ | ÅÅÅÅ-MM-DD | XXXX | XXXXXX | XX | XX.XXX | VF via FÖK |  |  | Installationen omfattar respektive väderkamera | En installation per objekt | X
|  | Övriga signalsystem | V8500 | 1 | st | ÅÅÅÅ | ÅÅÅÅ-MM-DD | XXXX | XXXXXX | XX | XX.XXX | VF via FÖK |  |  | Installationen omfattar respektive övriga signalsystem | En installation per objekt | X
|  | Elcentral | V8520 | 1 | st | ÅÅÅÅ | ÅÅÅÅ-MM-DD | XXXX | XXXXXX | XX | XX.XXX | VF via FÖK |  |  | Installationen omfattar respektive elcentral | En installation per objekt | X
|  | Inomhusbelysning | V8520 | 1 | st | ÅÅÅÅ | ÅÅÅÅ-MM-DD | XXXX | XXXXXX | XX | XX.XXX | VF via FÖK |  |  | Installationen omfattar respektive inomhusbelysning | En installation per objekt | X
|  | Julpynt | V8520 | 1 | st | ÅÅÅÅ | ÅÅÅÅ-MM-DD | XXXX | XXXXXX | XX | XX.XXX | VF via FÖK |  |  | Installationen omfattar respektive julpynt | En installation per objekt | X
|  | Ljuskälla | V8520 | 1 | st | ÅÅÅÅ | ÅÅÅÅ-MM-DD | XXXX | XXXXXX | XX | XX.XXX | VF via FÖK |  |  | Installationen omfattar respektive ljuskälla | En installation per objekt | X
|  | OP-lampa | V8520 | 1 | st | ÅÅÅÅ | ÅÅÅÅ-MM-DD | XXXX | XXXXXX | XX | XX.XXX | VF via FÖK |  |  | Installationen omfattar respektive OP-lampa | En installation per objekt | X
|  | Centraluranläggning | V8560 | 1 | st | ÅÅÅÅ | ÅÅÅÅ-MM-DD | XXXX | XXXXXX | XX | XX.XXX | VF via FÖK |  |  | Installationen omfattar respektive centraluranläggning | En installation per objekt | X
|  | Huvudcentral centralur | V8560 | 1 | st | ÅÅÅÅ | ÅÅÅÅ-MM-DD | XXXX | XXXXXX | XX | XX.XXX | VF via FÖK |  |  | Installationen omfattar respektive huvudcentral centralur | En installation per objekt | X
|  | Undercentral centralur | V8560 | 1 | st | ÅÅÅÅ | ÅÅÅÅ-MM-DD | XXXX | XXXXXX | XX | XX.XXX | VF via FÖK |  |  | Installationen omfattar respektive undercentral centralur | En installation per objekt | X
|  | Centralradio Huvudcentral | V8580 | 1 | st | ÅÅÅÅ | ÅÅÅÅ-MM-DD | XXXX | XXXXXX | XX | XX.XXX | VF via FÖK |  |  | Installationen omfattar respektive centralradio huvudcentral | En installation per objekt | X
|  | Centralradioanläggning | V8580 | 1 | st | ÅÅÅÅ | ÅÅÅÅ-MM-DD | XXXX | XXXXXX | XX | XX.XXX | VF via FÖK |  |  | Installationen omfattar respektive centralradioanläggning | En installation per objekt | X
|  | Ljud- och bildöverföring | V8580 | 1 | st | ÅÅÅÅ | ÅÅÅÅ-MM-DD | XXXX | XXXXXX | XX | XX.XXX | VF via FÖK |  |  | Installationen omfattar respektive ljud- och bildöverföring | En installation per objekt | X
|  | Ljudanläggning - magnetfält | V8580 | 1 | st | ÅÅÅÅ | ÅÅÅÅ-MM-DD | XXXX | XXXXXX | XX | XX.XXX | VF via FÖK |  |  | Installationen omfattar respektive ljudanläggning - magnetfält | En installation per objekt | X
|  | Akutlarmsanläggning | V8600 | 1 | st | ÅÅÅÅ | ÅÅÅÅ-MM-DD | XXXX | XXXXXX | XX | XX.XXX | VF via FÖK |  |  | Installationen omfattar respektive akutlarmsanläggning | En installation per objekt | X
|  | Akutlarmsknapp | V8600 | 1 | st | ÅÅÅÅ | ÅÅÅÅ-MM-DD | XXXX | XXXXXX | XX | XX.XXX | VF via FÖK |  |  | Installationen omfattar respektive akutlarmsknapp | En installation per objekt | X
|  | Medicinvagn | V8600 | 1 | st | ÅÅÅÅ | ÅÅÅÅ-MM-DD | XXXX | XXXXXX | XX | XX.XXX | VF via FÖK |  |  | Installationen omfattar respektive medicinvagn | En installation per objekt | X
|  | Passagesystem | V8600 | 1 | st | ÅÅÅÅ | ÅÅÅÅ-MM-DD | XXXX | XXXXXX | XX | XX.XXX | VF via FÖK |  |  | Installationen omfattar respektive passagesystem | En installation per objekt | X
|  | Säkerhetstekniska installationer | V8600 | 1 | st | ÅÅÅÅ | ÅÅÅÅ-MM-DD | XXXX | XXXXXX | XX | XX.XXX | VF via FÖK |  |  | Installationen omfattar respektive säkerhetstekniska installationer | En installation per objekt | X
|  | Övriga signalsystem | V8600 | 1 | st | ÅÅÅÅ | ÅÅÅÅ-MM-DD | XXXX | XXXXXX | XX | XX.XXX | VF via FÖK |  |  | Installationen omfattar respektive övriga signalsystem | En installation per objekt | X
|  | Personsökarsystem | V8610 | 1 | st | ÅÅÅÅ | ÅÅÅÅ-MM-DD | XXXX | XXXXXX | XX | XX.XXX | VF via FÖK |  |  | Installationen omfattar respektive personsökarsystem | En installation per objekt | X
|  | Akutlarmssystem | V8620 | 1 | st | ÅÅÅÅ | ÅÅÅÅ-MM-DD | XXXX | XXXXXX | XX | XX.XXX | VF via FÖK |  |  | Installationen omfattar respektive akutlarmssystem | En installation per objekt | X
|  | Kameraövervakning | V8630 | 1 | st | ÅÅÅÅ | ÅÅÅÅ-MM-DD | XXXX | XXXXXX | XX | XX.XXX | VF via FÖK |  |  | Installationen omfattar respektive kameraövervakning | En installation per objekt | X
|  | Överfallslarm | V8650 | 1 | st | ÅÅÅÅ | ÅÅÅÅ-MM-DD | XXXX | XXXXXX | XX | XX.XXX | VF via FÖK |  |  | Installationen omfattar respektive överfallslarm | En installation per objekt | X
|  | Avhärdning | V8700 | 1 | st | ÅÅÅÅ | ÅÅÅÅ-MM-DD | XXXX | XXXXXX | XX | XX.XXX | VF via FÖK |  |  | Installationen omfattar respektive avhärdning | En installation per objekt | X
|  | Bokvagn | V8700 | 1 | st | ÅÅÅÅ | ÅÅÅÅ-MM-DD | XXXX | XXXXXX | XX | XX.XXX | VF via FÖK |  |  | Installationen omfattar respektive bokvagn | En installation per objekt | X
|  | Disk- och spoldesinfektor | V8700 | 1 | st | ÅÅÅÅ | ÅÅÅÅ-MM-DD | XXXX | XXXXXX | XX | XX.XXX | VF via FÖK |  |  | Installationen omfattar respektive disk- och spoldesinfektor | En installation per objekt | X
|  | Dragtruck | V8700 | 1 | st | ÅÅÅÅ | ÅÅÅÅ-MM-DD | XXXX | XXXXXX | XX | XX.XXX | VF via FÖK |  |  | Installationen omfattar respektive dragtruck | En installation per objekt | X
|  | Elmoped | V8700 | 1 | st | ÅÅÅÅ | ÅÅÅÅ-MM-DD | XXXX | XXXXXX | XX | XX.XXX | VF via FÖK |  |  | Installationen omfattar respektive elmoped | En installation per objekt | X
|  | Formalintank | V8700 | 1 | st | ÅÅÅÅ | ÅÅÅÅ-MM-DD | XXXX | XXXXXX | XX | XX.XXX | VF via FÖK |  |  | Installationen omfattar respektive formalintank | En installation per objekt | X
|  | Gaffeltruck | V8700 | 1 | st | ÅÅÅÅ | ÅÅÅÅ-MM-DD | XXXX | XXXXXX | XX | XX.XXX | VF via FÖK |  |  | Installationen omfattar respektive gaffeltruck | En installation per objekt | X
|  | Gipsavskiljare | V8700 | 1 | st | ÅÅÅÅ | ÅÅÅÅ-MM-DD | XXXX | XXXXXX | XX | XX.XXX | VF via FÖK |  |  | Installationen omfattar respektive gipsavskiljare | En installation per objekt | X
|  | Kombinerad städmaskin | V8700 | 1 | st | ÅÅÅÅ | ÅÅÅÅ-MM-DD | XXXX | XXXXXX | XX | XX.XXX | VF via FÖK |  |  | Installationen omfattar respektive kombinerad städmaskin | En installation per objekt | X
|  | Ledtruck | V8700 | 1 | st | ÅÅÅÅ | ÅÅÅÅ-MM-DD | XXXX | XXXXXX | XX | XX.XXX | VF via FÖK |  |  | Installationen omfattar respektive ledtruck | En installation per objekt | X
|  | Ljudinstallation Väder | V8700 | 1 | st | ÅÅÅÅ | ÅÅÅÅ-MM-DD | XXXX | XXXXXX | XX | XX.XXX | VF via FÖK |  |  | Installationen omfattar respektive ljudinstallation väder | En installation per objekt | X
|  | Luftbehandling | V8700 | 1 | st | ÅÅÅÅ | ÅÅÅÅ-MM-DD | XXXX | XXXXXX | XX | XX.XXX | VF via FÖK |  |  | Installationen omfattar respektive luftbehandling | En installation per objekt | X
|  | Medgasutrustning Magnetröntgen | V8700 | 1 | st | ÅÅÅÅ | ÅÅÅÅ-MM-DD | XXXX | XXXXXX | XX | XX.XXX | VF via FÖK |  |  | Installationen omfattar respektive medgasutrustning magnetröntgen | En installation per objekt | X
|  | Moppmoped | V8700 | 1 | st | ÅÅÅÅ | ÅÅÅÅ-MM-DD | XXXX | XXXXXX | XX | XX.XXX | VF via FÖK |  |  | Installationen omfattar respektive moppmoped | En installation per objekt | X
|  | Operationsbord | V8700 | 1 | st | ÅÅÅÅ | ÅÅÅÅ-MM-DD | XXXX | XXXXXX | XX | XX.XXX | VF via FÖK |  |  | Installationen omfattar respektive operationsbord | En installation per objekt | X
|  | Operationsrum/avdelning | V8700 | 1 | st | ÅÅÅÅ | ÅÅÅÅ-MM-DD | XXXX | XXXXXX | XX | XX.XXX | VF via FÖK |  |  | Installationen omfattar respektive operationsrum/avdelning | En installation per objekt | X
|  | OP-Pendel | V8700 | 1 | st | ÅÅÅÅ | ÅÅÅÅ-MM-DD | XXXX | XXXXXX | XX | XX.XXX | VF via FÖK |  |  | Installationen omfattar respektive OP-pendel | En installation per objekt | X
|  | Plocktruck | V8700 | 1 | st | ÅÅÅÅ | ÅÅÅÅ-MM-DD | XXXX | XXXXXX | XX | XX.XXX | VF via FÖK |  |  | Installationen omfattar respektive plocktruck | En installation per objekt | X
|  | Pollenstation | V8700 | 1 | st | ÅÅÅÅ | ÅÅÅÅ-MM-DD | XXXX | XXXXXX | XX | XX.XXX | VF via FÖK |  |  | Installationen omfattar respektive pollenstation | En installation per objekt | X
|  | Rullande material utrustning Kund | V8700 | 1 | st | ÅÅÅÅ | ÅÅÅÅ-MM-DD | XXXX | XXXXXX | XX | XX.XXX | VF via FÖK |  |  | Installationen omfattar respektive rullande material utrustning kund | En installation per objekt | X
|  | Skur- och polermaskin | V8700 | 1 | st | ÅÅÅÅ | ÅÅÅÅ-MM-DD | XXXX | XXXXXX | XX | XX.XXX | VF via FÖK |  |  | Installationen omfattar respektive skur- och polermaskin | En installation per objekt | X
|  | Stativtruck | V8700 | 1 | st | ÅÅÅÅ | ÅÅÅÅ-MM-DD | XXXX | XXXXXX | XX | XX.XXX | VF via FÖK |  |  | Installationen omfattar respektive stativtruck | En installation per objekt | X
|  | Säkerhetstekniska installationer | V8700 | 1 | st | ÅÅÅÅ | ÅÅÅÅ-MM-DD | XXXX | XXXXXX | XX | XX.XXX | VF via FÖK |  |  | Installationen omfattar respektive säkerhetstekniska installationer | En installation per objekt | X
|  | Takpendel | V8700 | 1 | st | ÅÅÅÅ | ÅÅÅÅ-MM-DD | XXXX | XXXXXX | XX | XX.XXX | VF via FÖK |  |  | Installationen omfattar respektive takpendel | En installation per objekt | X
|  | Torkskåp | V8700 | 1 | st | ÅÅÅÅ | ÅÅÅÅ-MM-DD | XXXX | XXXXXX | XX | XX.XXX | VF via FÖK |  |  | Installationen omfattar respektive torkskåp | En installation per objekt | X
|  | Truck, moped mm | V8700 | 1 | st | ÅÅÅÅ | ÅÅÅÅ-MM-DD | XXXX | XXXXXX | XX | XX.XXX | VF via FÖK |  |  | Installationen omfattar respektive truck, moped mm | En installation per objekt | X
|  | Vagnvändare | V8700 | 1 | st | ÅÅÅÅ | ÅÅÅÅ-MM-DD | XXXX | XXXXXX | XX | XX.XXX | VF via FÖK |  |  | Installationen omfattar respektive vagnvändare | En installation per objekt | X
|  | Xylen och Formalinrum | V8700 | 1 | st | ÅÅÅÅ | ÅÅÅÅ-MM-DD | XXXX | XXXXXX | XX | XX.XXX | VF via FÖK |  |  | Installationen omfattar respektive xylen och formalinrum | En installation per objekt | X
|  | Xylentank | V8700 | 1 | st | ÅÅÅÅ | ÅÅÅÅ-MM-DD | XXXX | XXXXXX | XX | XX.XXX | VF via FÖK |  |  | Installationen omfattar respektive xylentank | En installation per objekt | X
|  | Övrig utrustning | V8700 | 1 | st | ÅÅÅÅ | ÅÅÅÅ-MM-DD | XXXX | XXXXXX | XX | XX.XXX | VF via FÖK |  |  | Installationen omfattar respektive övrig utrustning | En installation per objekt | X
|  | Brandredskap | V8710 | 1 | st | ÅÅÅÅ | ÅÅÅÅ-MM-DD | XXXX | XXXXXX | XX | XX.XXX | VF via FÖK |  |  | Installationen omfattar respektive brandredskap | En installation per objekt | X
|  | Handbrandsläckare | V8710 | 1 | st | ÅÅÅÅ | ÅÅÅÅ-MM-DD | XXXX | XXXXXX | XX | XX.XXX | VF via FÖK |  |  | Installationen omfattar respektive handbrandsläckare | En installation per objekt | X
|  | Utrymningsplaner | V8710 | 1 | st | ÅÅÅÅ | ÅÅÅÅ-MM-DD | XXXX | XXXXXX | XX | XX.XXX | VF via FÖK |  |  | Installationen omfattar respektive utrymningsplaner | En installation per objekt | X
|  | Brandlarmsystem Kund | V8711 | 1 | st | ÅÅÅÅ | ÅÅÅÅ-MM-DD | XXXX | XXXXXX | XX | XX.XXX | VF via FÖK |  |  | Installationen omfattar respektive brandlarmsystem kund | En installation per objekt | X
|  | Lyftar | V8720 | 1 | st | ÅÅÅÅ | ÅÅÅÅ-MM-DD | XXXX | XXXXXX | XX | XX.XXX | VF via FÖK |  |  | Installationen omfattar respektive lyftar | En installation per objekt | X
|  | Patientlyftar Kund | V8720 | 1 | st | ÅÅÅÅ | ÅÅÅÅ-MM-DD | XXXX | XXXXXX | XX | XX.XXX | VF via FÖK |  |  | Installationen omfattar respektive patientlyftar kund | En installation per objekt | X
|  | Telfer på balk | V8720 | 1 | st | ÅÅÅÅ | ÅÅÅÅ-MM-DD | XXXX | XXXXXX | XX | XX.XXX | VF via FÖK |  |  | Installationen omfattar respektive telfer på balk | En installation per objekt | X
|  | Andningsluftsystem | V8730 | 1 | st | ÅÅÅÅ | ÅÅÅÅ-MM-DD | XXXX | XXXXXX | XX | XX.XXX | VF via FÖK |  |  | Installationen omfattar respektive andningsluftsystem | En installation per objekt | X
|  | Andningsoxygensystem | V8730 | 1 | st | ÅÅÅÅ | ÅÅÅÅ-MM-DD | XXXX | XXXXXX | XX | XX.XXX | VF via FÖK |  |  | Installationen omfattar respektive andningsoxygensystem | En installation per objekt | X
|  | Biogonanläggning | V8730 | 1 | st | ÅÅÅÅ | ÅÅÅÅ-MM-DD | XXXX | XXXXXX | XX | XX.XXX | VF via FÖK |  |  | Installationen omfattar respektive biogonanläggning | En installation per objekt | X
|  | Förångare | V8730 | 1 | st | ÅÅÅÅ | ÅÅÅÅ-MM-DD | XXXX | XXXXXX | XX | XX.XXX | VF via FÖK |  |  | Installationen omfattar respektive förångare | En installation per objekt | X
|  | Gasanläggning | V8730 | 1 | st | ÅÅÅÅ | ÅÅÅÅ-MM-DD | XXXX | XXXXXX | XX | XX.XXX | VF via FÖK |  |  | Installationen omfattar respektive gasanläggning | En installation per objekt | X
|  | Gasflaska | V8730 | 1 | st | ÅÅÅÅ | ÅÅÅÅ-MM-DD | XXXX | XXXXXX | XX | XX.XXX | VF via FÖK |  |  | Installationen omfattar respektive gasflaska | En installation per objekt | X
|  | Gasrum-Flaskdepå | V8730 | 1 | st | ÅÅÅÅ | ÅÅÅÅ-MM-DD | XXXX | XXXXXX | XX | XX.XXX | VF via FÖK |  |  | Installationen omfattar respektive gasrum-flaskdepå | En installation per objekt | X
|  | Gassystem | V8730 | 1 | st | ÅÅÅÅ | ÅÅÅÅ-MM-DD | XXXX | XXXXXX | XX | XX.XXX | VF via FÖK |  |  | Installationen omfattar respektive gassystem | En installation per objekt | X
|  | Gastank | V8730 | 1 | st | ÅÅÅÅ | ÅÅÅÅ-MM-DD | XXXX | XXXXXX | XX | XX.XXX | VF via FÖK |  |  | Installationen omfattar respektive gastank | En installation per objekt | X
|  | Gasuttag | V8730 | 1 | st | ÅÅÅÅ | ÅÅÅÅ-MM-DD | XXXX | XXXXXX | XX | XX.XXX | VF via FÖK |  |  | Installationen omfattar respektive gasuttag | En installation per objekt | X
|  | Kompressor | V8730 | 1 | st | ÅÅÅÅ | ÅÅÅÅ-MM-DD | XXXX | XXXXXX | XX | XX.XXX | VF via FÖK |  |  | Installationen omfattar respektive kompressor | En installation per objekt | X
|  | Kyltork | V8730 | 1 | st | ÅÅÅÅ | ÅÅÅÅ-MM-DD | XXXX | XXXXXX | XX | XX.XXX | VF via FÖK |  |  | Installationen omfattar respektive kyltork | En installation per objekt | X
|  | Medicinska gaser | V8730 | 1 | st | ÅÅÅÅ | ÅÅÅÅ-MM-DD | XXXX | XXXXXX | XX | XX.XXX | VF via FÖK |  |  | Installationen omfattar respektive medicinska gaser | En installation per objekt | X
|  | Nödavstängningslåda | V8730 | 1 | st | ÅÅÅÅ | ÅÅÅÅ-MM-DD | XXXX | XXXXXX | XX | XX.XXX | VF via FÖK |  |  | Installationen omfattar respektive nödavstängningslåda | En installation per objekt | X
|  | Nödförsc med.andn.oxygen | V8730 | 1 | st | ÅÅÅÅ | ÅÅÅÅ-MM-DD | XXXX | XXXXXX | XX | XX.XXX | VF via FÖK |  |  | Installationen omfattar respektive nödförsc med.andn.oxygen | En installation per objekt | X
|  | Nödförsc med.andn.oxygen-luft | V8730 | 1 | st | ÅÅÅÅ | ÅÅÅÅ-MM-DD | XXXX | XXXXXX | XX | XX.XXX | VF via FÖK |  |  | Installationen omfattar respektive nödförsc med.andn.oxygen-luft | En installation per objekt | X
|  | Nödförsörjnc instrumentluft | V8730 | 1 | st | ÅÅÅÅ | ÅÅÅÅ-MM-DD | XXXX | XXXXXX | XX | XX.XXX | VF via FÖK |  |  | Installationen omfattar respektive nödförsörjnc instrumentluft | En installation per objekt | X
|  | Påfyllningstank | V8730 | 1 | st | ÅÅÅÅ | ÅÅÅÅ-MM-DD | XXXX | XXXXXX | XX | XX.XXX | VF via FÖK |  |  | Installationen omfattar respektive påfyllningstank | En installation per objekt | X
|  | Reservgasc med.andn.oxygen | V8730 | 1 | st | ÅÅÅÅ | ÅÅÅÅ-MM-DD | XXXX | XXXXXX | XX | XX.XXX | VF via FÖK |  |  | Installationen omfattar respektive reservgasc med.andn.oxygen | En installation per objekt | X
|  | Tryckövervakare | V8730 | 1 | st | ÅÅÅÅ | ÅÅÅÅ-MM-DD | XXXX | XXXXXX | XX | XX.XXX | VF via FÖK |  |  | Installationen omfattar respektive tryckövervakare | En installation per objekt | X
|  | Tömningscentral | V8730 | 1 | st | ÅÅÅÅ | ÅÅÅÅ-MM-DD | XXXX | XXXXXX | XX | XX.XXX | VF via FÖK |  |  | Installationen omfattar respektive tömningscentral | En installation per objekt | X
|  | Ventil | V8730 | 1 | st | ÅÅÅÅ | ÅÅÅÅ-MM-DD | XXXX | XXXXXX | XX | XX.XXX | VF via FÖK |  |  | Installationen omfattar respektive ventil | En installation per objekt | X
|  | Övrig utrustning | V8730 | 1 | st | ÅÅÅÅ | ÅÅÅÅ-MM-DD | XXXX | XXXXXX | XX | XX.XXX | VF via FÖK |  |  | Installationen omfattar respektive övrig utrustning | En installation per objekt | X
|  | Inkubator | V8740 | 1 | st | ÅÅÅÅ | ÅÅÅÅ-MM-DD | XXXX | XXXXXX | XX | XX.XXX | VF via FÖK |  |  | Installationen omfattar respektive inkubator | En installation per objekt | X
|  | Medecinkylskåp | V8740 | 1 | st | ÅÅÅÅ | ÅÅÅÅ-MM-DD | XXXX | XXXXXX | XX | XX.XXX | VF via FÖK |  |  | Installationen omfattar respektive medecinkylskåp | En installation per objekt | X
|  | Medicinkylskåp | V8740 | 1 | st | ÅÅÅÅ | ÅÅÅÅ-MM-DD | XXXX | XXXXXX | XX | XX.XXX | VF via FÖK |  |  | Installationen omfattar respektive medicinkylskåp | En installation per objekt | X
|  | Avhärdning | V8750 | 1 | st | ÅÅÅÅ | ÅÅÅÅ-MM-DD | XXXX | XXXXXX | XX | XX.XXX | VF via FÖK |  |  | Installationen omfattar respektive avhärdning | En installation per objekt | X
|  | Avhärdningsfilter | V8750 | 1 | st | ÅÅÅÅ | ÅÅÅÅ-MM-DD | XXXX | XXXXXX | XX | XX.XXX | VF via FÖK |  |  | Installationen omfattar respektive avhärdningsfilter | En installation per objekt | X
|  | Avloppssystem | V8750 | 1 | st | ÅÅÅÅ | ÅÅÅÅ-MM-DD | XXXX | XXXXXX | XX | XX.XXX | VF via FÖK |  |  | Installationen omfattar respektive avloppssystem | En installation per objekt | X
|  | Blandbäddsfilter | V8750 | 1 | st | ÅÅÅÅ | ÅÅÅÅ-MM-DD | XXXX | XXXXXX | XX | XX.XXX | VF via FÖK |  |  | Installationen omfattar respektive blandbäddsfilter | En installation per objekt | X
|  | Formalintank | V8750 | 1 | st | ÅÅÅÅ | ÅÅÅÅ-MM-DD | XXXX | XXXXXX | XX | XX.XXX | VF via FÖK |  |  | Installationen omfattar respektive formalintank | En installation per objekt | X
|  | Legionellaspolning | V8750 | 1 | st | ÅÅÅÅ | ÅÅÅÅ-MM-DD | XXXX | XXXXXX | XX | XX.XXX | VF via FÖK |  |  | Installationen omfattar respektive legionellaspolning | En installation per objekt | X
|  | Matarevattentank | V8750 | 1 | st | ÅÅÅÅ | ÅÅÅÅ-MM-DD | XXXX | XXXXXX | XX | XX.XXX | VF via FÖK |  |  | Installationen omfattar respektive matarevattentank | En installation per objekt | X
|  | Matarvattenpump | V8750 | 1 | st | ÅÅÅÅ | ÅÅÅÅ-MM-DD | XXXX | XXXXXX | XX | XX.XXX | VF via FÖK |  |  | Installationen omfattar respektive matarvattenpump | En installation per objekt | X
|  | Milliporeanläggning | V8750 | 1 | st | ÅÅÅÅ | ÅÅÅÅ-MM-DD | XXXX | XXXXXX | XX | XX.XXX | VF via FÖK |  |  | Installationen omfattar respektive milliporeanläggning | En installation per objekt | X
|  | Nöddusch | V8750 | 1 | st | ÅÅÅÅ | ÅÅÅÅ-MM-DD | XXXX | XXXXXX | XX | XX.XXX | VF via FÖK |  |  | Installationen omfattar respektive nöddusch | En installation per objekt | X
|  | Omvänd osmos aggregat | V8750 | 1 | st | ÅÅÅÅ | ÅÅÅÅ-MM-DD | XXXX | XXXXXX | XX | XX.XXX | VF via FÖK |  |  | Installationen omfattar respektive omvänd osmos aggregat | En installation per objekt | X
|  | Osmos anläggning | V8750 | 1 | st | ÅÅÅÅ | ÅÅÅÅ-MM-DD | XXXX | XXXXXX | XX | XX.XXX | VF via FÖK |  |  | Installationen omfattar respektive osmos anläggning | En installation per objekt | X
|  | Processvatten | V8750 | 1 | st | ÅÅÅÅ | ÅÅÅÅ-MM-DD | XXXX | XXXXXX | XX | XX.XXX | VF via FÖK |  |  | Installationen omfattar respektive processvatten | En installation per objekt | X
|  | Pump för processvatten | V8750 | 1 | st | ÅÅÅÅ | ÅÅÅÅ-MM-DD | XXXX | XXXXXX | XX | XX.XXX | VF via FÖK |  |  | Installationen omfattar respektive pump för processvatten | En installation per objekt | X
|  | Renvattenanläggning | V8750 | 1 | st | ÅÅÅÅ | ÅÅÅÅ-MM-DD | XXXX | XXXXXX | XX | XX.XXX | VF via FÖK |  |  | Installationen omfattar respektive renvattenanläggning | En installation per objekt | X
|  | Renvattentankar | V8750 | 1 | st | ÅÅÅÅ | ÅÅÅÅ-MM-DD | XXXX | XXXXXX | XX | XX.XXX | VF via FÖK |  |  | Installationen omfattar respektive renvattentankar | En installation per objekt | X
|  | Tappställe | V8750 | 1 | st | ÅÅÅÅ | ÅÅÅÅ-MM-DD | XXXX | XXXXXX | XX | XX.XXX | VF via FÖK |  |  | Installationen omfattar respektive tappställe | En installation per objekt | X
|  | UV-Desinfektion | V8750 | 1 | st | ÅÅÅÅ | ÅÅÅÅ-MM-DD | XXXX | XXXXXX | XX | XX.XXX | VF via FÖK |  |  | Installationen omfattar respektive uv-desinfektion | En installation per objekt | X
|  | VVS utrustning | V8750 | 1 | st | ÅÅÅÅ | ÅÅÅÅ-MM-DD | XXXX | XXXXXX | XX | XX.XXX | VF via FÖK |  |  | Installationen omfattar respektive vvs utrustning | En installation per objekt | X
|  | Xylen och Formalin | V8750 | 1 | st | ÅÅÅÅ | ÅÅÅÅ-MM-DD | XXXX | XXXXXX | XX | XX.XXX | VF via FÖK |  |  | Installationen omfattar respektive xylen och formalin | En installation per objekt | X
|  | Xylentank | V8750 | 1 | st | ÅÅÅÅ | ÅÅÅÅ-MM-DD | XXXX | XXXXXX | XX | XX.XXX | VF via FÖK |  |  | Installationen omfattar respektive xylentank | En installation per objekt | X
|  | Ångsystem | V8750 | 1 | st | ÅÅÅÅ | ÅÅÅÅ-MM-DD | XXXX | XXXXXX | XX | XX.XXX | VF via FÖK |  |  | Installationen omfattar respektive ångsystem | En installation per objekt | X
|  | Bassänganläggning | V8751 | 1 | st | ÅÅÅÅ | ÅÅÅÅ-MM-DD | XXXX | XXXXXX | XX | XX.XXX | VF via FÖK |  |  | Installationen omfattar respektive bassänganläggning | En installation per objekt | X
|  | Extentionstopp | V8760 | 1 | st | ÅÅÅÅ | ÅÅÅÅ-MM-DD | XXXX | XXXXXX | XX | XX.XXX | VF via FÖK |  |  | Installationen omfattar respektive extentionstopp | En installation per objekt | X
|  | Fast pelare | V8760 | 1 | st | ÅÅÅÅ | ÅÅÅÅ-MM-DD | XXXX | XXXXXX | XX | XX.XXX | VF via FÖK |  |  | Installationen omfattar respektive fast pelare | En installation per objekt | X
|  | Invändig inredning | V8760 | 1 | st | ÅÅÅÅ | ÅÅÅÅ-MM-DD | XXXX | XXXXXX | XX | XX.XXX | VF via FÖK |  |  | Installationen omfattar respektive invändig inredning | En installation per objekt | X
|  | Lastbrygga | V8760 | 1 | st | ÅÅÅÅ | ÅÅÅÅ-MM-DD | XXXX | XXXXXX | XX | XX.XXX | VF via FÖK |  |  | Installationen omfattar respektive lastbrygga | En installation per objekt | X
|  | Lokaler och inredning Kund | V8760 | 1 | st | ÅÅÅÅ | ÅÅÅÅ-MM-DD | XXXX | XXXXXX | XX | XX.XXX | VF via FÖK |  |  | Installationen omfattar respektive lokaler och inredning | En installation per objekt | X
|  | Möbler | V8760 | 1 | st | ÅÅÅÅ | ÅÅÅÅ-MM-DD | XXXX | XXXXXX | XX | XX.XXX | VF via FÖK |  |  | Installationen omfattar respektive möbler | En installation per objekt | X
|  | Operationsbord | V8760 | 1 | st | ÅÅÅÅ | ÅÅÅÅ-MM-DD | XXXX | XXXXXX | XX | XX.XXX | VF via FÖK |  |  | Installationen omfattar respektive operationsbord | En installation per objekt | X
|  | Operationsvagn | V8760 | 1 | st | ÅÅÅÅ | ÅÅÅÅ-MM-DD | XXXX | XXXXXX | XX | XX.XXX | VF via FÖK |  |  | Installationen omfattar respektive operationsvagn | En installation per objekt | X
|  | OP-topp | V8760 | 1 | st | ÅÅÅÅ | ÅÅÅÅ-MM-DD | XXXX | XXXXXX | XX | XX.XXX | VF via FÖK |  |  | Installationen omfattar respektive OP-topp | En installation per objekt | X
|  | Traumapelare | V8760 | 1 | st | ÅÅÅÅ | ÅÅÅÅ-MM-DD | XXXX | XXXXXX | XX | XX.XXX | VF via FÖK |  |  | Installationen omfattar respektive traumapelare | En installation per objekt | X
|  | Traumatopp | V8760 | 1 | st | ÅÅÅÅ | ÅÅÅÅ-MM-DD | XXXX | XXXXXX | XX | XX.XXX | VF via FÖK |  |  | Installationen omfattar respektive traumatopp | En installation per objekt | X
|  | Dörrar Serviceavtal lås/låshantering | V8762 | 1 | st | ÅÅÅÅ | ÅÅÅÅ-MM-DD | XXXX | XXXXXX | XX | XX.XXX | VF via FÖK |  |  | Installationen omfattar respektive dörrar serviceavtal lås/låshantering | En installation per objekt | X
|  | GEO-cylinder | V8762 | 1 | st | ÅÅÅÅ | ÅÅÅÅ-MM-DD | XXXX | XXXXXX | XX | XX.XXX | VF via FÖK |  |  | Installationen omfattar respektive GEO-cylinder | En installation per objekt | X
|  | Kodlås till teknikrum | V8762 | 1 | st | ÅÅÅÅ | ÅÅÅÅ-MM-DD | XXXX | XXXXXX | XX | XX.XXX | VF via FÖK |  |  | Installationen omfattar respektive kodlås till teknikrum | En installation per objekt | X
|  | Nycklar, cylindrar och lås (ej skalskydd) Kund | V8762 | 1 | st | ÅÅÅÅ | ÅÅÅÅ-MM-DD | XXXX | XXXXXX | XX | XX.XXX | VF via FÖK |  |  | Installationen omfattar respektive nycklar, cylindrar och lås | En installation per objekt | X
|  | Saltolås | V8762 | 1 | st | ÅÅÅÅ | ÅÅÅÅ-MM-DD | XXXX | XXXXXX | XX | XX.XXX | VF via FÖK |  |  | Installationen omfattar respektive saltolås | En installation per objekt | X
|  | Skylt | V8764 | 1 | st | ÅÅÅÅ | ÅÅÅÅ-MM-DD | XXXX | XXXXXX | XX | XX.XXX | VF via FÖK |  |  | Installationen omfattar respektive skylt | En installation per objekt | X
|  | Rörpoststation | V8770 | 1 | st | ÅÅÅÅ | ÅÅÅÅ-MM-DD | XXXX | XXXXXX | XX | XX.XXX | VF via FÖK |  |  | Installationen omfattar respektive rörpoststation | En installation per objekt | X
|  | Rörpostsystem | V8770 | 1 | st | ÅÅÅÅ | ÅÅÅÅ-MM-DD | XXXX | XXXXXX | XX | XX.XXX | VF via FÖK |  |  | Installationen omfattar respektive rörpostsystem | En installation per objekt | X
|  | Transport/Sop/rörpost anläggning Kund | V8770 | 1 | st | ÅÅÅÅ | ÅÅÅÅ-MM-DD | XXXX | XXXXXX | XX | XX.XXX | VF via FÖK |  |  | Installationen omfattar respektive transport/sop/rörpost anläggning | En installation per objekt | X
|  | Trevägsväxel | V8770 | 1 | st | ÅÅÅÅ | ÅÅÅÅ-MM-DD | XXXX | XXXXXX | XX | XX.XXX | VF via FÖK |  |  | Installationen omfattar respektive trevägsväxel | En installation per objekt | X

## Installationstyper
Inst. typ | Installationstypsbenämning
SC1 | Styr- och övervakningssystem fastighet
SC2 | Byggnad utvändigt fastighet
SC2.3 | Entréer, portar m m
SC2.3.4 | Maskindrivna Portar
SC3 | Byggnad invändigt fastighet
SC3.5 | Dörrar, beslag, stängare, automatik m m invändigt
SC4.1 | VA, fjärrvärme, fjärrkylnät m.m. i mark
SC4.2.1 | Tappvattensystem i byggnad
SC4.2.3 | Tryckluftssystem i byggnad
SC4.2.4 | Gassystem i byggnad
SC4.3 | Avloppsvattensystem i byggnad
SC4.5 | Kylsystem
SC4.6 | Värmesystem i byggnad
SC4.7 | Luftbehandlingssystem
SC5 | Elsystem
SC5.1.1 | Högspänningssystem för eldistribution
SC5.1.2 | Lågspänningssystem för eldistribution
SC5.2 | Belysningssystem
SC5.5 | Reservkraft- eller nödkraftsystem
SC5.5.1 | Motordriven reserv- eller nödkraft
SC5.5.2 | Batteridriven reserv- eller nödkraft
SC5.6 | System för skydds- och funktionsutjämning
SC5.6.1 | Åskskyddssystem
SC5.7 | System för laddning av elfordon
SC6 | Tele- och datasystem
SC6.2 | Tele- och datakommunikationssystem
SC7 | Transportsystem
SC7.1 | Hissar med eller utan hisskorg
SC7.4 | Rörpostsystem
SC8.1 | Anläggningar för avfallshantering
SC8.5 | Vattenbassänger
SC8.9 | Övriga tekniska installationer
SD1 | Utemiljö allmänt
SD2 | Vegetationsytor
SD4 | Utrustning i utemiljö
SD7 | Helikopterflygplats
SD8 | Utrustning i spårmiljö
SE3 | Sanering
SF2.2 | Utrustning
SF2.3 | Konst och antikviteter
SF8 | Fordonstjänster
SG1.2.1 | System för branddetektering och brandlarm
SG1.2.2 | Vattensprinklersystem
SG1.2.3 | Brandpostsystem
SG1.2.4 | Övriga brandsläckningssystem
SG1.4.3 | Röklucka
SG2.2.1 | Passagesystem
SG2.2.4 | Inbrottslarm
SG2.2.5 | Överfallslarm
SG2.2.6 | Nödutrymningslarm och larmdon
SG2.2.7 | Kallelsesignalsystem/Patientsignalsystem
SG2.2.8 | Kameraövervakning
SG2.2.9 | Sammansatta säkerhetssystem
V8100 | Rullande material utrustning Kund
V8120 | Sängar Kund
V8200 | Vitvaror, tvätt och kök Kund
V8250 | Storköksutrustning Kund
V8270 | Lågtemperaturbox Kund
V8300 | Luftbehandling Kund
V8315 | Kylaggregat Kund
V8400 | Desinfektionsutrustning Kund
V8430 | Autoklaver Kund
V8500 | El , tele och data Kund
V8520 | Ljuskällor Kund
V8560 | Centraluranläggning Kund
V8580 | TV-apparater Kund
V8600 | Säkerhetsteknisk anläggning Kund
V8610 | Personsökarsystem Kund
V8620 | Akutlarmsystem Kund
V8630 | Kameraövervakning CCTV Kund
V8650 | Överfallslarm, trådlösa handenheter Kund
V8660 | Passersystem Kund
V8670 | Inbrottslarm Kund
V8700 | Övrig utrustning Kund
V8710 | Brandredskap Kund
V8711 | Brandlarmsystem Kund
V8720 | Patientlyftar Kund
V8730 | Medicinska gaser Kund
V8740 | Övrig medicinsk utrustning Kund
V8750 | VS-utrustning Kund
V8751 | Bassänganläggning Kund
V8760 | Lokaler och inredning Kund
V8762 | Nycklar, cylindrar och lås (ej skalskydd) Kund
V8764 | Skyltar Kund
V8770 | Transport/Sop/rörpost anläggning Kund
BT001 | Botaniska installationer

## Installationsobjekt p. Inst.typ
Inst. typ | Installationstypsbenämning | Inst. typ | Inst. benämning
BT001 | Botaniska installationer | BT001 | Befuktningssystem
Bevattningsbassäng
Fläkt
Fontän/damm
Klimatdator
Skuggväv
Ventilationslucka
SC1 | Styr- och övervakningssystem fastighet | SC1 | Apparatskåp
DDC
Gateway
Givare
HMI
Styr- och övervakningssystem
SC2 | Byggnad utvändigt fastighet | SC2 | Byggnad utvändigt
Fasad
Fönster
Solskydd och mörkläggning utvändigt
Takbrunn
Yttertak
SC2.3 | Entréer, portar m m | SC2.3 | Entré, port m.m.
SC2.3.4 | Maskindrivna Portar | SC2.3.4 | Maskindriven port
SC3 | Byggnad invändigt fastighet | SC3 | Byggnad invändigt
Golv och matta
Kärltvätt
Kök
Solskydd och mörkläggning invändigt
Sopsäckväxlare
Tvättkarusell
Undertak
Vitvara fastighet
SC3.5 | Dörrar, beslag, stängare, automatik m m invändigt | SC3.5 | Innerdörr
SC4.1 | VA, fjärrvärme, fjärrkylnät m.m. i mark | SC4.1 | Dagvattensystem utvändigt
Dräneringspump
Fettavskiljare utvändigt
Oljeavskiljare utvändigt
Spillvattenpump utvändigt
Spillvattensystem utvändigt
SC4.2.1 | Tappvattensystem i byggnad | SC4.2.1 | Hydrofor
Kallvattensystem
Reservvattenanläggning
Tryckstegringspump
UV-lampa
Varmvattenberedare
Varmvattensystem (inkl. VVC)
Vattenmätare
Värmemängdsmätare
Värmeväxlare
Återströmningsskydd
Ögondusch/nöddusch
SC4.2.3 | Tryckluftssystem i byggnad | SC4.2.3 | Drifttryckregulator
Gasuttag
Luftbehållare teknisk luft
Tank LIN (flytande nitrogen)
Tryckluftssystem
SC4.2.4 | Gassystem i byggnad | SC4.2.4 | Drifttryckregulator
Gasuttag
Luftbehållare medicinsk luft
Nödavstängningslåda
System för andningsluft
System för andningsoxygen
System för instrumentluft
System för lustgas
System för medicinsk koldioxid
Tank LOX (flytande oxygen)
Tryckluftskompressor andningsluft
Tryckluftskompressor instrumentluft
Tryckvakt/tryckövervakare
Tömningscentral
SC4.3 | Avloppsvattensystem i byggnad | SC4.3 | Dagvattensystem invändigt
Fettavskiljare invändigt
Oljeavskiljare invändigt
Spillvattenpump invändigt
Spillvattensystem invändigt
SC4.5 | Kylsystem | SC4.5 | Expansionskärl
Fläktluftkylare
Huvudpump
Kylaggregat
Kylbafflar
Kylcentral
Kylmedelkylare
Kylsystem
Kyltorn
Shuntgrupp sekundär
Sil
Värmemängdsmätare
Värmeväxlare
SC4.6 | Värmesystem i byggnad | SC4.6 | Expansionskärl
Fläktluftvärmare
Huvudpump
Shuntgrupp sekundär
Sil
Värmemängdsmätare
Värmepanna
Värmepump
Värmesystem
Värmeväxlare
Ångproduktionsanläggning
SC4.7 | Luftbehandlingssystem | SC4.7 | Fristående fläkt
Im- och rökkanaler
Luftbehandlingsaggregat
Luftbehandlingssystem
SC5 | Elsystem | SC5 | Apparatskåp
DDC
Elcentral
Elcentral-IT, Grupp 2 rum
Elcentral-TNS, Grupp 2 rum
Elmätare
Elvärmesystem
Gateway
HMI
Jordfelsbrytare
Kommunikationsnätverk
Kommunikationsswitch
Laststyrningssystem
Mätvärdesinsamlingsenhet
System för eldistribution (kraft)
System för elinstallation
System för produktion av elenergi med solkraftverk
Transformator
Värmekabelanläggning
SC5.1.1 | Högspänningssystem för eldistribution | SC5.1.1 | Brytare Högspänningsställverk
Högspänningsställverk
SC5.1.2 | Lågspänningssystem för eldistribution | SC5.1.2 | Brytare Lågspänningsställverk
Lågspänningsställverk
SC5.2 | Belysningssystem | SC5.2 | Belysningssystem
Dygnsrytmljus
Ergonomiskt ljus
Styrutrustning för belysning
System för nödbelysning
SC5.5 | Reservkraft- eller nödkraftsystem | SC5.5 | Kontroll- och övervakningssystem elkraft
SC5.5.1 | Motordriven reserv- eller nödkraft | SC5.5.1 | Bränslecistern till motordriven reservkraft
Motordriven reservkraft
Startbatteri till motordriven reservkraft
Styrsystem till motordriven reservkraft
SC5.5.2 | Batteridriven reserv- eller nödkraft | SC5.5.2 | Batteribank till UPS - Avbrottsfri kraft (MVL)
Hjälpkraft LS110 VDC, 24 VDC
UPS - Avbrottsfri kraft (MVL)
SC5.6 | System för skydds- och funktionsutjämning | SC5.6 | System för skydds- och funktionsutjämning
SC5.6.1 | Åskskyddssystem | SC5.6.1 | Åskskyddssystem
SC5.7 | System för laddning av elfordon | SC5.7 | Parkeringsladdare
Parkeringsladdare snabb
System för laddning av elfordon
SC6 | Tele- och datasystem | SC6 | Tele- och datakommunikationssystem
Telesignalsystem
SC6.2 | Tele- och datakommunikationssystem | SC6.2 | Antennförstärkare
Antennsystem
SC7 | Transportsystem | SC7 | Transportsystem
SC7.1 | Hissar med eller utan hisskorg | SC7.1 | Hiss med eller utan hisskorg
SC7.4 | Rörpostsystem | SC7.4 | Knutpunktsrum
Rörpoststation
Rörpostsystem
SC8.1 | Anläggningar för avfallshantering | SC8.1 | Sopsugsanläggning
SC8.5 | Vattenbassänger | SC8.5 | Badanläggning
SC8.9 | Övriga tekniska installationer | SC8.9 | Tvättanläggning
SD1 | Utemiljö allmänt | SD1 | Akutentréområde
Bilparkering
Cykelparkering
Dagvattenhanteringsområde
Entréområde
Huvudentréområde
Innergård
Naturområde
Parkområde
Serviceområde
Vägområde
SD2 | Vegetationsytor | SD2 | Träd
SD4 | Utrustning i utemiljö | SD4 | Lekplats
SD7 | Helikopterflygplats | SD7 | Helikopterflygplats installationer
Helikopterflygplats mark
SD8 | Utrustning i spårmiljö | SD8 | Kontaktledning
Signalsystem
Spår
Spårledningsstolpe
Spårpelare
Spårväxel
SF2.2 | Utrustning | SF2.2 | Arbetsplats
Kaffestation
Multimaskin
Vattenstation
Övrig utrustning
SF8 | Fordonstjänster | SF8 | Cykel
Poolbil
SG1.2.1 | System för branddetektering och brandlarm | SG1.2.1 | Brandlarmscentral
Larmsändare
Likriktare
Nödtelefon UPL
System för branddetektering och brandlarm
Tablå
Undercentral
SG1.2.2 | Vattensprinklersystem | SG1.2.2 | Sprinklercentral
Sprinklersystem
SG1.2.3 | Brandpostsystem | SG1.2.3 | Brandpost invändigt
Brandpost utvändigt
SG1.2.4 | Övriga brandsläckningssystem | SG1.2.4 | Brandsläckare
Gassläcksystem
SG1.4.3 | Röklucka | SG1.4.3 | Röklucka
SG2.2.1 | Passagesystem | SG2.2.1 | Central
Likriktare
Passagesystem
SG2.2.4 | Inbrottslarm | SG2.2.4 | Inbrottslarmsystem
Larmsändare
SG2.2.5 | Överfallslarm | SG2.2.5 | Larmsändare
Överfallslarmsystem
SG2.2.7 | Kallelsesignalsystem/Patientsignalsystem | SG2.2.7 | Central
Kallelse-/patientsignalsystem
Likriktare
Undercentral
SG2.2.8 | Kameraövervakning | SG2.2.8 | Kameraövervakningssystem
SG2.2.9 | Sammansatta säkerhetssystem | SG2.2.9 | Central
Larmsändare
Likriktare
Sammansatta säkerhetssystem
V8100 | Rullande material utrustning Kund | V8100 | Mattransportvagn
Rullande material
V8120 | Sängar Kund | V8120 | Brits
Bårvagnsunderrede
Helikopterunderrede
Sängar Kund
Sängtvätt
V8200 | Vitvaror, tvätt och kök Kund | V8200 | Blodkyl
Diskmaskin
Högtryckstvätt
Kylskåp
Torkskåp
Torktumlare
Tvätt- och torkutrustning
Tvättmaskin
Vitvaror, tvätt och kök Kund
V8250 | Storköksutrustning Kund | V8250 | Avfallskvarn
Avsvalningsskåp
Bakugn
Banddiskmaskin
Blandningsmaskin
Brickdisk
Brickväxlare
Brödmaskin
Bufferttransportör
Bullrivare
Bänk höj/sänk
Degblandare
Diskmaskin
Dispenser
Elvåg
Frysdisk
Frysskåp
Fördisk
Grovdiskmaskin
Grönsaksskärare
Inmatning
Juicekyl
Jässkåp
Kaffebryggare
Kaffekokare
Kokeri
Kokgryta
Kokskåp
Kombiugn
Konservöppnare
Konvektionsvagn
Korgrobot
Kyl- och frysskåp
Kylbrunn
Kyldisk
Kylskåp
Kylskåp med kylbrunn
Kylsystem
Kökshack
Köksmixer
Köksutrustning
Köttkvarn
Lyftvagn
Magnetplockare
Mattransportvagn
Mikrovågsugn
Porslinsdisk
Potatisskalare
Skalmaskin
Skumspolare
Skärmaskin
Snabbkokare
Sorterare
Spis
Stekbord
Storköksutrustning
Tallriksdispenser
Tryckkokare
Turbomixer
Ugn
Universalmaskin
Varmluftsugn
Vattensifon
Visp
Värmeri/ugn
Ångkokgrytor
Ångkokskåp
Ångkärl
V8270 | Lågtemperaturbox Kund | V8270 | Lågtemperaturbox
V8300 | Luftbehandling Kund | V8300 | Dragbänk
Dragskåp
Dragskåpsfläkt
LAF-bänk
Luftbehandling
Syremonitor
Syrgasgivare
Ventilerad arbetsplats
V8315 | Kylaggregat Kund | V8315 | Fläktluftkylare
Kylaggregat
Kylmaskin
Kylsystem
V8400 | Desinfektionsutrustning Kund | V8400 | AGS-band
Desinfektionsutrustning
Disk- och spoldesinfektor
Kabinettdisk
V8430 | Autoklaver Kund | V8430 | Autklav Band och staplare
Autoklaver Kund
Dosering kemsystem
Vacumpump
Ångalstrare
V8500 | El , tele och data Kund | V8500 | Batterier till snabbteleväxel
Belysning
El, tele och data
Entresignal
Förstärkare
Generator
HWC ,Entre,övriga signaler
Inbrottslarm
Patientterminal
Porttelefon
Reservkraft kund
Snabbtelefonsystem
Snabbtelefonväxel
Stereo-tuner
Telefonsystem
UPS
Väderkamera
Övriga signalsystem
V8520 | Ljuskällor Kund | V8520 | Elcentral
Inomhusbelysning
Julpynt
Ljuskälla
OP-lampa
V8560 | Centraluranläggning Kund | V8560 | Centraluranläggning
Huvudcentral centralur
Undercentral centralur
V8580 | TV-apparater Kund | V8580 | Centralradio Huvudcentral
Centralradioanläggning
Ljud- och bildöverföring
Ljudanläggning - magnetfält
V8600 | Säkerhetsteknisk anläggning Kund | V8600 | Akutlarmsanläggning
Akutlarmsknapp
Medicinvagn
Passagesystem
Säkerhetstekniska installationer
Övriga signalsystem
V8610 | Personsökarsystem Kund | V8610 | Personsökarsystem
V8620 | Akutlarmsystem Kund | V8620 | Akutlarmssystem
V8630 | Kameraövervakning CCTV Kund | V8630 | Kameraövervakning
V8650 | Överfallslarm, trådlösa handenheter Kund | V8650 | Överfallslarm
V8700 | Övrig utrustning Kund | V8700 | Avhärdning
Bokvagn
Disk- och spoldesinfektor
Dragtruck
Elmoped
Formalintank
Gaffeltruck
Gipsavskiljare
Kombinerad städmaskin
Ledtruck
Ljudinstallation Väder
Luftbehandling
Medgasutrustning Magnetröntgen
Moppmoped
Operationsbord
Operationsrum/avdelning
OP-Pendel
Plocktruck
Pollenstation
Rullande material utrustning Kund
Skur- och polermaskin
Stativtruck
Säkerhetstekniska installationer
Takpendel
Torkskåp
Truck, moped mm
Vagnvändare
Xylen och Formalinrum
Xylentank
Övrig utrustning
V8710 | Brandredskap Kund | V8710 | Brandredskap
Handbrandsläckare
Utrymningsplaner
V8711 | Brandlarmsystem Kund | V8711 | Brandlarmsystem Kund
V8720 | Patientlyftar Kund | V8720 | Lyftar
Patientlyftar Kund
Telfer på balk
V8730 | Medicinska gaser Kund | V8730 | Andningsluftsystem
Andningsoxygensystem
Biogonanläggning
Förångare
Gasanläggning
Gasflaska
Gasrum-Flaskdepå
Gassystem
Gastank
Gasuttag
Kompressor
Kyltork
Medicinska gaser
Nödavstängningslåda
Nödförsc med.andn.oxygen
Nödförsc med.andn.oxygen-luft
Nödförsörjnc instrumentluft
Påfyllningstank
Reservgasc med.andn.oxygen
Tryckövervakare
Tömningscentral
Ventil
Övrig utrustning
|  | V8731 | Gasflaskor SU
V8740 | Övrig medicinsk utrustning Kund | V8740 | Inkubator
Medicinkylskåp
V8750 | VS-utrustning Kund | V8750 | Avhärdning
Avhärdningsfilter
Avloppssystem
Blandbäddsfilter
Formalintank
Legionellaspolning
Matarevattentank
Matarvattenpump
Milliporeanläggning
Nöddusch
Omvänd osmos aggregat
Osmos anläggning
Processvatten
Pump för processvatten
Renvattenanläggning
Renvattentankar
Tappställe
UV-Desinfektion
VVS utrustning
Xylen och Formalin
Xylentank
Ångsystem
V8751 | Bassänganläggning Kund | V8751 | Bassänganläggning
V8760 | Lokaler och inredning Kund | V8760 | Extentionstopp
Fast pelare
Invändig inredning
Lastbrygga
Lokaler och inredning Kund
Möbler
Operationsbord
Operationsvagn
OP-topp
Traumapelare
Traumatopp
V8762 | Nycklar, cylindrar och lås (ej skalskydd) Kund | V8762 | Dörrar Serviceavtal lås/låshantering
GEO-cylinder
Kodlås till teknikrum
Nycklar, cylindrar och lås (ej skalskydd) Kund
Saltolås
V8764 | Skyltar Kund | V8764 | Skylt
V8770 | Transport/Sop/rörpost anläggning Kund | V8770 | Rörpoststation
Rörpostsystem
Transport/Sop/rörpost anläggning Kund
Trevägsväxel

## Detaljspecifikationer
Detaljspecifikationer
Obligatorisk/Frivillig | Installationsobjekt | Detaljspecifikations- beteckning | Detaljspecifikationer | Värde
Frivillig | DDC | SC1_DDC | Fabrikat | Fritext
|  |  | Typ/modell | Fritext
|  |  | Operativsystem | Fritext
|  |  | Programmeringsverktyg version | Fritext
|  |  | Firmware version | Fritext
|  |  | Serienummer | Fritext
|  |  | Prioritet | Fritext
|  |  | Entreprenör | Fritext
|  |  | Härdning | Fritext
Frivillig | HMI | SC1_HMI | Fabrikat | Fritext
|  |  | Typ/modell | Fritext
|  |  | Operativsystem | Fritext
|  |  | HMI gränssnitt | Fritext
|  |  | Firmware version | Fritext
|  |  | Serienummer | Fritext
|  |  | Entreprenör | Fritext
|  |  | Härdning | Fritext
Obligatorisk | Entré, port m.m. | SC2.3_YD | Automatik | Yes; No
|  |  | Automatik installationsdatum | Fritext
|  |  | Batteribackup | Yes; No
|  |  | Dörr i brandcellsgräns | Yes; No
Obligatorisk | Innerdörr | SC3.5_ID | Automatik | Yes; No
|  |  | Automatik installationsdatum | Fritext
|  |  | Batteribackup | Yes; No
|  |  | Dörr i brandcellsgräns | Yes; No
Obligatorisk | Disk- och spoldesinfektor | 8400_Diskoch spol | Fabrikat | Fritext
|  |  | Typ | Fritext
|  |  | Nummer | Fritext

## Ändringslogg
Ändringslogg
Version 5 (2026-02-27)
Installationsobjekt som tillkommer | Beörd Inst.typ
Åskskyddssystem(SC5.6.1) | SC5.6.1
Gasflaskor SU (V8731) | V8731
Sopsäckväxlare (SC3) | SC3
Kärltvätt (SC3) | SC3
Kök (SC3) | SC3
Nödtelefon UPL (SG1.2.1) | SG1.2.1
System för skydds- och funktionsutjämning (SC5.6) | SC5.6
Elcentral-IT, Grupp 2 rum (SC5) | SC5
Elcentral-TNS, Grupp 2 rum (SC5) | SC5
Rörpoststation (SC7.4) | SC7.4
Knutpunktrum (SC7.4) | SC7.4
Helikopterflygplats installationer (SD7) | SD7
Installationsobjekt som utgår
Nödljusarmatur (SC5.2) | SC5.2
Hänvisningsarmatur (SC5.2) | SC5.2
Batteri för nödljusarmatur (SC5.2) | SC5.2
Batteri för hänvisningsarmatur (SC5.2) | SC5.2
Mätvärdesinsamlingsenhet (SC1) | SC1
Processkylsystem och underliggande installationer (SC4.5) | SC4.5
Givare (SC5) | SC5
Larmdon (SG1.2.1) | SG1.2.1
Branddetektor (SG1.2.1) | SG1.2.1
Kortläsare (SG2.2.1) | SG2.2.1
Nödlarmssystem (SG2.2.6) | SG2.2.6
Nödutrymningslarmsystem (SG2.2.6) | SG2.2.6
Spänningsaggregat (SG2.2.7) | SG2.2.7
Kortläsare (SG2.2.9) | SG2.2.9
Övriga ändringar
Läsanvisningar uppdataterade och förtydligade.
Kolumn Installationsobjekt (Installationsbenämning) om döpt till Inst. benämning, för att följa rubrik på kolumner i både importmall och Installationsdatabas.
System för nödbelysning(SC5.2) ändrat till En installation per byggnad | SC5.2
Central, Likriktare (SG2.2.1), ändrat till En installation per objekt | SG2.2.1
Central, Undercentral, Likriktare (SG2.2.7), ändrat till En installation per objekt | SG2.2.7
Central, Likriktare (SG2.2.9), ändrat till En installation per objekt | SG2.2.9
Likriktare, Undercentral (SG1.2.1) ändrat från att registerar per byggnad till objekt | SG1.2.1
Både Maskindriven port utvändigt(SC2), Maskindriven port invändigt(SC3) ändrat till Maskindriven port och Inst.typ SC2.3.4 Maskindrivna Portar. | SC2, SC3
Automatik installationsdatum, tillagd på SC3.5_ID och SC2.3_YD. | SC3.5, SC2.3
Givare (SC1) ändras från grupp till indevid. Dock ska endast givare med särskild tillsyn redovisar. | SC1
Ändrat informationsägare för gas, elkraft, branddetektering och brandlarm, sprinklersystem, spår, v koder, Botaniska Trädgården
Kompletterat med kolummn kopplat till kravställning DU Disciplin (Mapp 1 DU)
DDC, HMI (SC1) detaljspecifikationer är inget krav från projekt. | SC1
Akutentréområde, Bilparkering, Cykelparkering, Dagvattenhanteringsområde, Entréområde, Huvudentréområde, Innergård, Naturområde, Parkområde, Serviceområde & Vägområde (SD1) kompletteras med T&S | SD1
Tvättkarusell (SC3) kompletteras med plan och rum. | SC3
Fasad (SC3) kompletteras med T&S | SC3
Fönster (SC3) kompletteras med T&S | SC3
Spillvattensystem utvändigt, Dagvattensystem utvändigt (SC4.1) ändras från meter till styck. | SC4.1
Kallvattensystem, Varmvattensystem (inkl. VVC) (SC4.2.1) ändras från meter till styck. | SC4.2.1
Tryckluftssystem (SC4.2.3) ändras från meter till styck. | SC4.2.3
System för andningsluft, System för andningsoxygen, System för instrumentluft, System för lustgas, System för medicinsk koldioxid (SC4.2.4) ändras från meter till styck. | SC4.2.4
Spillvattensystem invändigt, Dagvattensystem invändigt (SC4.3) ändras från meter till styck. | SC4.3
Kylsystem (SC4.5) ändras från meter till styck. | SC4.5
Cirkulationspump promär ändras till Huvudpump (SC4.5) | SC4.5
Cirkulationspump promär ändras till Huvudpump (SC4.6) | SC4.6
Värmesystem (SC4.6) ändras från meter till styck. | SC4.6
Luftbehandlingssystem (SC4.7) ändras från meter till styck. | SC4.7
Röklucka (SG1.4.3) kompletteras med plan och rum. | SG1.4.3
System för elinstallation (SC5) ändras från meter till styck. | SC5
Elcentral (SC5) kompletteras med plan och rum. | SC5
Belysningssystem (SC5) ändras från meter till styck och kompletteras med plan. | SC5
Solcellssystem ändras till System för produktion av elenergi med solkraftverk (SC5) | SC5
System för skydds- och funktionsutjämning (SC5.6) ändrat systemnamn och ny AFF kod. | SC5.6
System för laddning av elfordon (SC5.7) ändrat systemnamn och ny AFF kod. | SC5.7
Parkeringsladdare (SC5.7) ny AFF kod. | SC5.7
Parkeringsladdare snabb (SC5.7) ny AFF kod. | SC5.7
Hjälpkraft LS110 VDC, 24 VDC (SC5.5.2) kompletteras med LUP | SC5.5.2
Telesignalsystem (SC6) ändras från meter till styck. | SC6
Antennsystem (SC6.2) ändras från meter till styck. | SC6.2
Tele- och datakommunikationssystem, Telesignalsystem(SC6) T&S utgår | SC6
System för branddetektering och brandlarm (SG1.2.1) ändras från meter till styck. | SG1.2.1
Sprinklersystem (SG1.2.2) ändras från meter till styck. | SG1.2.2
Gassläcksystem (SG1.2.4) ändras från meter till styck. | SG1.2.4
Passagesystem (SG2.2.1) ändras från meter till styck. | SG2.2.1
Inbrottslarmsystem (SG2.2.4) ändras från meter till styck. | SG2.2.4
Överfallslarmsystem (SG2.2.5) ändras från meter till styck. | SG2.2.5
Kallelse-/patientsignalsystem (SG2.2.7) ändras från meter till styck. | SG2.2.7
Kameraövervakningssystem (SG2.2.8) ändras från meter till styck. | SG2.2.8
Sammansatta säkerhetssystem (SG2.2.9) ändras från meter till styck. | SG2.2.9
Version 4 (2024-11-20)
Installationsobjekt som tillkommer
Kylmedelkylare (SC4.5)
Ändrat informationsägare för Gas, sprinkler, brandsläckningssystem
Version 3 (2023-08-25)
Installationsobjekt som tillkommer
Brytare Högspänningsställverk (SC5.1.1)
Brytare Lågspänningsställverk (SC5.1.2)
Apparatskåp (SC5)
HMI (SC5)
Mätvärdesinsamlingsenhet (SC5)
Gateway (SC5)
Givare (SC5)
Kommunikationsswitch (SC5)
Kommunikationsnätverk (SC5)
Parkeringsladdare (SC5)
Parkeringsladdare snabb (SC5)
Ergonomiskt ljus (SC5.2)
Dygnsrytmljus (SC5.2)
Kortläsare (SG2.2.1)
Kortläsare (SG2.2.9)
Installationsobjekt som utgår
Brytare
Vårdrumspanel
Motorvärmaruttag
Batteri till UPS
Manöverspänningsbatteri 110 VDC
Installationsobjekt som ändras
Installationsobjektet namnändrat från Likriktare till Hjälpkraft LS110 VDC, 24 VDC, att både likriktare med tillhörande batteri 110VDC alternativt likriktare med tillhörande batteri 24VDC ingår samt bytt installationstyp från SC5.5 till SC5.5.2.
Installationsobjektet namnändrat från Batteridriven reserv- eller nödkraft (MVL) till UPS - Avbrottsfri kraft (MVL) samt bytt installationstyp från SC5.5 till SC5.5.2.
Installationsobjektet namnändrat från Batteri för reserv- eller nödkraft MVL till Batteribank till UPS - Avbrottsfri kraft (MVL) samt bytt installationstyp från SC5.5 till SC5.5.2.
Installationsobjektet namnändrat från Motordriven reserv- eller nödkraft (VL) till Motordriven reservkraft samt bytt installationstyp från SC5.5 till SC5.5.1.
Installationsobjektet namnändrat från Startbatteri för motordriven reserv- eller nödkraft VL till Startbatteri till motordriven reservkraft samt bytt installationstyp från SC5.5 till SC5.5.1.
Installationsobjektet namnändrat från Bränslecistern till Bränslecistern till motordriven reservkraft samt bytt installationstyp från SC5.5 till SC5.5.1.
Installationsobjektet namnändrat från Styrsystem för reservkraft till Styrsystem till motordriven reservkraft samt bytt installationstyp från SC5.5 till SC5.5.1.
Ändring/komplettering av attribut
För samtliga installationsobjekt ersätts attribitet Antal av Mängd. Anledningen är underhållsplanering.
För samtliga installationsobjekt utökas med attributetet Ursprungligt installationsår. Anledningen är underhållsplanering.
HMI (SC1) har kompletterats med detaljspecifikation SC1_HMI.
Detaljspecifikationer för DDC (SC1) har justerats.
System för eldistribution (kraft) (SC5) anges 1 som Mängd.
Rörpostsystem byter installationstyp från SC8.2 till SC7.4.
Version 2b (2023-02-23)
Övriga ändringar
Dokumentet upprättat till allmän handling på nytt i den nya myndigheten.
Ingen innehållsmässig föränding utan enbart ny länk till SOFIA mellanarkiv.
Version 2a (2022-11-28)
Installationsobjekt som tillkommer
Entré, port m.m. (SC2.3)
UV-lampa (SC4.2.1)
Värmeväxlare (SC4.2.1)
Batteri för hänvisningsarmatur (SC5.2)
Vattenstation (SF2.2)
Övrig utrustning (SF2.2)
Undercentral (SG1.2.1)
Larmdon (SG1.2.1)
Tablå (SG1.2.1)
Likriktare (SG1.2.1)
Central (SG2.2.1)
Likriktare (SG2.2.1)
Central (SG2.2.7)
Undercentral (SG2.2.7)
Spänningsaggregat (SG2.2.7)
Likriktare (SG2.2.7)
Central (SG2.2.9)
Likriktare (SG2.2.9)
Larmsändare (SG2.2.9)
Installationsobjekt som utgår
Dörr utan automatik men med elektrisk låsning (SC3.5)
Dörr utan elektronik (SC3.5)
Sängpaneler (bäddbox) (SG2.2.7)
Installationsobjekt som ändras
'Dörr med automatik' namnändras till 'Innerdörr' (SC3.5). Omfattar alla innerdörrar oavsett typ eller bestyckning.
Fönster (SC2) har ändat omfattning
Nödavstängningslåda (SC4.2.4) har ändrat omfattning
Tryckvakt/tryckövervakare (SC4.2.4) har ändrat omfattning
Ändring/komplettering av attribut
DDC (SC1) har kompletterats med detaljspecifikation SC1_DDC
Fönster (SC2) har ändrat enhet till st
Entré, port m.m. (SC2.3) har kompletterats med detaljspecifikation SC2.3_YD
Innerdörr (SC3.5) har kompletterats med detaljspecifikation SC3.5_ID
System för eldistribution (kraft) (SC5) har ändrat enhet till st
System för elinstallation (SC5) har ändrat enhet till m2
Lågspänningsställverk (SC5.1.2) har kompletteras med plan och rum
Åskskyddssystem (SC5) har ändrat enhet till st
Solcellssystem (SC5) har ändrat enhet till st
System för laddning av fordon (SC5) har ändrat enhet till st
Belysningssystem (SC5.2) har ändrat enhet till st och kompletteras med plan
Styrutrustning för belysning (SC5.2) kompletteras med plan och rum
System för nödbelysning (SC5.2) kompletteras med plan och rum
Nödljusarmatur (SC5.2) kompletteras med plan och rum
Hänvisningsarmatur (SC5.2) kompletteras med plan och rum
Batteri för nödljusarmatur (SC5.2) kompletteras med plan
Batteridriven reserv- eller nödkraft (MVL) (SC5.2) kompletteras med plan och rum
Hiss med eller utan hisskorg (SC7.1) utgår plan och rum
Disk- och spoldesinfektor har kompletterats med detaljspecifikation V8400_Disk- och spol
Övriga ändringar
Dokumentet är fastställt och publicerat i SOFIA mellanarkiv.
Version 1 (2021-12-21)
Övriga ändringar
Dokumentet fastställt och publicerat i Canea VF.